## Catálogo Adquisición
RFP 24J-06262, ADQUISICIÓN DE GENERADORES VIGENCIA: 16 DE DICIEMBRE DE 2024 AL 15 DE DICIEMBRE DE 2026 PARA FORMALIZAR UN CONTRATO DE SELECCIÓN MÚLTIPLE PARA LA ADQUISICIÓN Y/O RENTA DE GENERADORES ELÉCTRICOS PARA LAS ENTIDADES GUBERNAMENTALES, ENTIDADES EXENTAS Y MUNICIPIOS DEL GOBIERNO DE PUERTO RICO
Adquisición de Generadores
Suplidor | Tipo de Generador (Monofásicos o Trifásicos) | Tipo de Generador (Gasolina o Diésel) | Descripción | Marca | Modelo | Capacidad | Voltaje | Tiempo de Operación Continua | Precio sin Transfer Switch | Precio con Transfer Switch NEMA 1 | Precio con Transfer Switch NEMA 3 | Precio con Transfer Switch NEMA 4 | Desinstalación | Instalación | Precio Transportación Isla | Precio Transportación Vieques & Culebras | Costo adicional por difícil acceso | Precio Servicio de Grúa | Término de Entrega | Procedencia | Garantía | Comentarios o Especificaciones Adicionales
≤15 KW
Power Sport Warehouse, Inc | Monofasico | Gasolina | Generador Inverter/Silencioso/Alto rendimiento en combustible y de larga duración | Kraftwerk | KFW2350 | 2350watts | 120v | 10 horas | 418 | NB | NB | NB | NB | NB | 125 | 750 | 300 |  | Inmediato | China | 2 años / 2,000 horas
Power Sport Warehouse, Inc | Monofasico | Gasolina | Generador Inverter/Silencioso/Alto rendimiento en combustible y de larga duraciÓn | Kraftwerk | KFW3500 | 3500watts | 120v | 10 horas | 548 | NB | NB | NB | NB | NB | 125 | 750 | 300 |  | Inmediato | China | 2 años / 2,000 horas
A1 Generator Services | Monofasico | Gasolina | IQ3500 Inverter - Portatil | Generac | IQ3500 | 3500watts | 120v |  | 1200 | 1890 | NB | NB | 1600 | 1900 | 200 | 400 | NB |  | 4 semanas | USA | 1YR P, 1YR L/T
Power Sport Warehouse, Inc | Monofasico | Gasolina | Generador Inverter/Silencioso/Alto rendimiento en combustible y de larga duración | Kraftwerk | KFW4500 | 4500watts | 120/240v | 10 horas | 898 | NB | NB | NB | NB | NB | 125 | 750 | 300 |  | Inmediato | China | 2 años / 2,000 horas
Power Sport Warehouse, Inc | Monofasico | Gasolina | Generador Inverter/Silencioso/Alto rendimiento en combustible y de larga duración | Kraftwerk | KFW6900 | 6900watts | 120/240v | 10 horas | 1398 | NB | NB | NB | NB | NB | 125 | 750 | 300 |  | Inmediato | China | 2 años / 2,000 horas
Power Sport Warehouse, Inc | Monofasico | Gasolina | Generador Inverter/Silencioso/Alto rendimiento en combustible y de larga duración | Kraftwerk | KFW7500 | 7500watts | 120/240v | 10 horas | 2298 | NB | NB | NB | NB | NB | 125 | 750 | 300 |  | Inmediato | China | 2 años / 2,000 horas
Power Sport Warehouse, Inc | Monofasico | Gasolina | Generador Inverter/Silencioso/Alto rendimiento en combustible y de larga duración | Kraftwerk | KFW9500 | 9500watts | 120/240v | 10 horas | 2598 | NB | NB | NB | NB | NB | 125 | 750 | 300 |  | Inmediato | China | 2 años / 2,000 horas
Power Sport Warehouse, Inc | Monofasico | Gasolina | Generador Inverter/Silencioso/Alto rendimiento en combustible y de larga duración | Kraftwerk | KFW10500 | 10500watts | 120/240v | 10 horas | 2998 | NB | NB | NB | NB | NB | 125 | 750 | 300 |  | Inmediato | China | 2 años / 2,000 horas
Power Sport Warehouse, Inc | Monofasico | Gasolina | Generador Inverter/Silencioso/Alto rendimiento en combustible y de larga duración | Kraftwerk | KFW15000 | 15000watts | 120/240v | 10 horas | 5998 | NB | NB | NB | NB | NB | 125 | 750 | 300 |  | Inmediato | China | 2 años / 2,000 horas
Power Sport Warehouse, Inc | Monofasico | Diesel | NEW GENERATOR KRAFTWERK BY MODASA 8.8KW 120/240V PERKINS ENGINE, CONTROL PANEL DSE4520 TANQUE 120GLS: Con Opcion con ATS 100amp 1PH | Kraftwerk | KFW10 | 8.8KW | 120/240v | 48 horas | 9498 | NB | 9998 | NB | 250 | 898 | 650 | 2000 | 1350 | 850 | Inmediato | Peru | 2 años / 2,000 horas
Power Sport Warehouse, Inc | Monofasico | Gas Propano | Generador NPG 120/240V, 60HZ, 3600RPM: Con opcion de ATS 100amp 1PH | Generac | G0071720 | 10KW | 120/240v | 36 horas | 3698 | NB | 3998 | NB | 250 | 898 | 650 | 2000 | 1350 | 1250 | Inmediato | USA | 5 años / 2,000 horas
RK Power Generator | Monofas. / Trifas. | Diesel | Generador eficiente de alta durabilidad | RK Power | RKUL - 10 | 10 KW | 120/240 | 72 horas | 10000 | 12700 | 12700 | 13200 | 5000 | 5000 | 2500 | 3500 | 3500 | 1000 | INMEDIATO | PUERTO RICO | 2 AÑOS O 2000 HORAS | GENERADOR ES UL2200 /// EL ATS ES UL1008 // EL TANQUE ES UL142 // GENERADORES SON BUY AMERICAN
A1 Generator Services | Monofásico | Diesel | Generador Standby | Generac | SD10 | 10KW | 120/240 | 72 hrs | 23890.4 | 26458.4 | 26458.4 | NB | 1500 | 2400 | 500 | 900 | 1200 | 1000 | 14 semanas | USA | 5YR P, 2YR L/T | ATS hasta 125 Amp - Conexión y Desconexión
Power Sport Warehouse, Inc | Monofasico | Gas Propano | Generador NPG 120/240V, 60HZ, 3600RPM: Con opcion de ATS 100amp 1PH | Generac | G0072250 | 14KW | 120/240v | 26 horas | 3998 | NB | 4498 | NB | 250 | 898 | 650 | 2000 | 1350 | 1250 | Inmediato | USA | 5 años / 2,000 horas
RK Power Generator | Monofas. / Trifas. | Diesel | Generador eficiente de alta durabilidad | RK Power | RKUL - 15 | 15KW | 120/240 | 72 horas | 11000 | 13700 | 13700 | 14300 | 5000 | 5000 | 2500 | 3500 | 3500 | 1000 | INMEDIATO | PUERTO RICO | 2 AÑOS O 2000 HORAS | GENERADOR ES UL2200 /// EL ATS ES UL1008 // EL TANQUE ES UL142 // GENERADORES SON BUY AMERICAN
Power Sport Warehouse, Inc | Monofasico | Diesel | GENERAC PROTECTOR 15KW DWALL EXT TANK 1PH | Generac | RD01525ADAL | 15KW | 120/240v | 48 horas | 11498 | NB | 11998 | NB | 250 | 898 | 650 | 2000 | 1350 | 1250 | Inmediato | USA | 5 años / 2,000 horas
A1 Generator Services | Monofásico | Diesel | Generador Standby | Generac | SD15 | 15KW | 120/240 | 72 hrs | 25961.2 | 26601.2 | 26601.2 | NB | 1500 | 2400 | 500 | 900 | 1200 | 1000 | 14 semanas | USA | 5YR P, 2YR L/T | ATS hasta 125 Amp - Conexión y Desconexión
A1 Generator Services | Trifásico | Diesel | Generador Standby | Generac | SD15 | 15KW | 120/208 | 72 hrs | 26006.2 | 26601.2 | 26601.2 | NB | 1500 | 2400 | 500 | 900 | 1200 | 1000 | 14 semanas | USA | 5YR P, 2YR L/T | ATS hasta 125 Amp - Conexión y Desconexión
16 KW a 25 KW
Power Sport Warehouse, Inc | Monofasico | Gas Propano | Generador NPG 120/240V, 60HZ, 3600RPM: Con opcion de ATS 200amp 1PH | Generac | G0072250 | 18KW | 120/240v |  | 5998 | NB | 5998 | NB | 250 | 898 | 650 | 2000 | 1350 | 850 | Inmediato | USA | 5 años / 2,000 horas
RK Power Generator | Monofas. / Trifas. | Diesel | Generador eficiente de alta durabilidad | RK Power | RKUL - 20 | 20KW | 120/240 | 100 horas | 12000 | 14700 | 14700 | 15300 | 5000 | 5000 | 2500 | 3500 | 3500 | 1000 | INMEDIATO | PUERTO RICO | 2 AÑOS O 2000 HORAS | GENERADOR ES UL2200 /// EL ATS ES UL1008 // EL TANQUE ES UL142 // GENERADORES SON BUY AMERICAN
Power Sport Warehouse, Inc | Monofasico | Diesel | NEW GENERATOR KRAFTWERK BY MODASA 20.2KW 120/240V PERKINS ENGINE, CONTROL PANEL DSE4520 TANQUE 120GLS: Con opcion de ATS 200 amp 1PH | Kraftwerk | KFW20 | 20.2KW | 120/240v |  | 11998 | NB | 12698 | NB | 250 | 898 | 650 | 2000 | 1350 | 850 | Inmediato | Peru | 2 años / 2,000 horas
Power Sport Warehouse, Inc | Monofasico | Diesel | NEW GENERATOR GENERAC 20KW PROTECTOR SERIES 120/240V ALUMINUM ENCLOSURE DOUBLE WALL TANK 95 GLS 1800 RPM: Con Opcion de ATS 200 amp 1PH | Generac | RD02025ADAL | 20KW | 120/240v |  | 12498 | NB | 12998 | NB | 250 | 898 | 650 | 2000 | 1350 | 850 | Inmediato | USA | 5 años / 2,000 horas
Power Sport Warehouse, Inc | Trifasico | Diesel | NEW GENERATOR GENERAC 20KW PROTECTOR SERIES 120/208V 3PH ALUMINUM ENCLOSURE DOUBLE WALL TANK 95 GLS 1800 RPM: Con Opcion de ATS 200amp 1PH | Generac | RD02025GDAL | 20KW | 120/208v |  | 12998 | NB | 13698 | NB | 250 | 898 | 650 | 2000 | 1350 | 850 | Inmediato | USA | 5 años / 2,000 horas
A1 Generator Services | Monofásico | Diesel | Generador Standby | Generac | SD20 | 20KW | 120/240 | 72 hrs | 27305.8 | 28600.8 | 28600.8 | NB | 1650 | 2400 | 500 | 900 | 1200 | 1000 | 14 semanas | USA | 5YR P, 2YR L/T | ATS hasta 125 Amp - Conexión y Desconexión
A1 Generator Services | Trifásico | Diesel | Generador Standby | Generac | SD20 | 20KW | 120/208 | 72 hrs | 26577.4 | 28072.4 | 28072.4 | NB | 1650 | 2400 | 500 | 900 | 1200 | 1000 | 14 semanas | USA | 5YR P, 2YR L/T | ATS hasta 125 Amp - Conexión y Desconexión
Power Sport Warehouse, Inc | Monofasico | Gas Propano | Generador NPG 120/240V, 60HZ, 3600RPM: Con opcion de ATS 200amp 1PH | Generac | G0072250 | 22KW | 120/240v |  | 6498 | NB | 5998 | NB | 250 | 898 | 650 | 2000 | 1350 | 850 | Inmediato | USA | 5 años / 2,000 horas
Power Sport Warehouse, Inc | Monofasico | Gas Propano | Generador NPG 120/240V, 60HZ, 3600RPM: Con opcion de ATS 200amp 1PH | Generac | G0072250 | 24KW | 120/240v |  | 7998 | NB | 6498 | NB | 250 | 898 | 650 | 2000 | 1350 | 850 | Inmediato | USA | 5 años / 2,000 horas
Power Sport Warehouse, Inc | Monofasico | Diesel | NEW GENERATOR KRAFTWERK BY MODASA 27.4KW 120/240V PERKINS ENGINE, CONTROL PANEL DSE4520, TANQUE 200 GLS: Con Opcion de ATS 200amp 1PH | Kraftwerk | KFW25 | 25KW | 120/240v |  | 14998 | NB | 15598 | NB | 250 | 898 | 650 | 2000 | 1350 | 850 | Inmediato | Peru | 2 años / 2,000 horas
26 KW a 50 KW
Power Sport Warehouse, Inc | Monofasico | Diesel | NEW GENERATOR KRAFTWERK BY MODASA 29.9KW 120/240V PERKINS ENGINE, CONTROL PANEL DSE4520, TANQUE 200 GLS: Con Opcion de ATS 200amp 3PH | Kraftwerk | KFW30 | 29.9KW | 120/240V |  | 15498 | NB | 16598 | NB | 250 | 898 | 650 | 2000 | 1350 | 850 | Inmediato | Peru | 2 años / 2,000 horas
Power Sport Warehouse, Inc | Monofasico | Diesel | NEW GENERATOR GENERAC 30KW PROTECTOR SERIES 120/240V ALUMINUM ENCLOSURE DOUBLE WALL TANK 95 GLS 1800 RPM: Con Opcion de ATS 200amp 3PH | Generac | RD02025ADAL | 30KW | 120/240v |  | 15998 | NB | 16998 | NB | 250 | 898 | 650 | 2000 | 1350 | 850 | Inmediato | USA | 5 años / 2,000 horas
RK Power Generator | Monofas. / Trifas. | Diesel | Generador eficiente de alta durabilidad | RK Power | RKUL - 30 | 30KW | 120/240 | 75 horas | 16000 | 18700 | 18700 | 19300 | 5000 | 5000 | 2500 | 3500 | 3500 | 1000 | INMEDIATO | PUERTO RICO | 2 AÑOS O 2000 HORAS | GENERADOR ES UL2200 /// EL ATS ES UL1008 // EL TANQUE ES UL142 // GENERADORES SON BUY AMERICAN
A1 Generator Services | Monofásico | Diesel | Generador Standby | Generac | SD30 | 30KW | 120/240 | 72 hrs | 29152.6 | 30447.6 | 30447.6 |  | 1650 | 2400 | 500 | 900 | 1200 | 1000 | 14 semanas | USA | 5YR P, 2YR L/T | ATS hasta 125 Amp - Conexión y Desconexión
Antilles Power Depot, Inc | Trifasico / Monofasico | Diesel | Cabina nivel 2 y tanque combustible subbase 12hrs | Rolls Royce/MTU | MTU 3R096 DS30 | 30KW | 120/208 | Standby | 45537 | NB | NB | NB | NB | NB | Desde $1,200 hasta $4,200 | NB | Desde $3,375 hasta $6,600 | Desde $800 hasta $1,300 | Unidad en stock sujeto a venta previa | USA | 2 años o 2000hrs lo que ocurra primero | Ante la eventualidad de que la unidad se agote de nuestro stock, la entrega será 10 semanas. Nuestro precio incluyo servicio de entrega expedita desde los Estados Unidos Continentales. Precio cotizado incluye entrega en cualquir punto del Archipielago de Puerto Rico. E incluye servicio de Startup.
RK Power Generator | Monofas. / Trifas. | Diesel | Generador eficiente de alta durabilidad | RK Power | RKUL - 40 | 40KW | 120/240 | 55 horas | 18000 | 20700 | 20700 | 21300 | 5000 | 5000 | 2500 | 3500 | 3500 | 1000 | INMEDIATO | PUERTO RICO | 2 AÑOS O 2000 HORAS | GENERADOR ES UL2200 /// EL ATS ES UL1008 // EL TANQUE ES UL142 // GENERADORES SON BUY AMERICAN
A1 Generator Services | Trifásico | Diesel | Generador Standby | Generac | SD40 | 40KW | 120/208 | 72 hrs | 29717.1 | 31012.1 | 31012.1 |  | 1650 | 2400 | 500 | 900 | 1200 | 1000 | 14 semanas | USA | 5YR P, 2YR L/T | ATS hasta 200 Amp - Conexión y Desconexión
Antilles Power Depot, Inc | Trifasico / Monofasico | Diesel | Cabina nivel 2 y tanque combustible subbase 12hrs | Rolls Royce/MTU | MTU 4R0113 DS40 | 40KW | 120/208 | Standby | 48718 | NB | NB | NB | NB | NB | Desde $1,200 hasta $4,200 | NB | Desde $3,375 hasta $6,600 | Desde $800 hasta $1,300 | Unidad en stock sujeto a venta previa | USA | 2 años o 2000hrs lo que ocurra primero | Ante la eventualidad de que la unidad se agote de nuestro stock, la entrega será 10 semanas. Nuestro precio incluyo servicio de entrega expedita desde los Estados Unidos Continentales. Precio cotizado incluye entrega en cualquir punto del Archipielago de Puerto Rico. E incluye servicio de Startup.
A1 Generator Services | Trifásico | Diesel | Generador Standby | Generac | SD50 | 50KW | 120/208 | 72 hrs | 31149.4 | 33738.96 | 33738.96 | NB | 1650 | 2400 | 500 | 900 | 1200 | 1000 | 14 semanas | USA | 5YR P, 2YR L/T | ATS hasta 200 Amp - Conexión y Desconexión
Antilles Power Depot, Inc | Trifasico / Monofasico | Diesel | Cabina nivel 2 y tanque combustible subbase 12hrs | Rolls Royce/MTU | MTU 4R0113 DS50 | 50KW | 120/208 | Standby | 51401 | NB | NB | NB | NB | NB | Desde $1,200 hasta $4,200 | NB | Desde $3,375 hasta $6,600 | Desde $800 hasta $1,300 | Unidad en stock sujeto a venta previa | USA | 2 años o 2000hrs lo que ocurra primero | Ante la eventualidad de que la unidad se agote de nuestro stock, la entrega será 10 semanas. Nuestro precio incluyo servicio de entrega expedita desde los Estados Unidos Continentales. Precio cotizado incluye entrega en cualquir punto del Archipielago de Puerto Rico. E incluye servicio de Startup.
51 KW a 75 KW
RK Power Generator | Monofas. / Trifas. | Diesel | Generador eficiente de alta durabilidad | RK Power | RKUL - 60 | 60KW | 277/ 480 | 60 horas | 21000 | 23700 | 23700 | 24300 | 5000 | 5000 | 2500 | 3500 | 3500 | 1000 | INMEDIATO | PUERTO RICO | 2 AÑOS O 2000 HORAS | GENERADOR ES UL2200 /// EL ATS ES UL1008 // EL TANQUE ES UL142 // GENERADORES SON BUY AMERICAN
Power Sport Warehouse, Inc | Trifasico | Diesel | NEW GENERATOR KRAFTWERK BY MODASA 56.7KW 120/208V PERKINS ENGINE, CONTROL PANEL DSE4520, TANQUE 300 GLS: Con Opcion de ATS 200amp 3PH | Kraftwerk | KFW60 | 60KW | 120/208V |  | 21998 | NB | 23498 | NB | 250 | 898 | 650 | 2000 | 1350 | 850 | Inmediato | Peru | 2 años / 2,000 horas
A1 Generator Services | Monofásico | Diesel | Generador Standby | Generac | SD60 | 60KW | 120/240 | 72 hrs | 33417 | 36168.81 | 36168.81 | NB | 1650 | 2400 | 500 | 900 | 1200 | 1000 | 14 semanas | USA | 5YR P, 2YR L/T | ATS hasta 400 Amp - Conexión y Desconexión
A1 Generator Services | Trifásico | Diesel | Generador Standby | Generac | SD60 | 60KW | 120/208 | 72 hrs | 34213.2 | 36965.01 | 36965.01 | NB | 1650 | 2400 | 500 | 900 | 1200 | 1000 | 14 semanas | USA | 5YR P, 2YR L/T | ATS hasta 400 Amp - Conexión y Desconexión
A1 Generator Services | Trifásico | Diesel | Generador Standby | Generac | SD60 | 60KW | 277/480 | 72 hrs | 33793.2 | 36737.75 | 36737.75 | NB | 1650 | 2400 | 500 | 900 | 1200 | 1000 | 14 semanas | USA | 5YR P, 2YR L/T | ATS hasta 400 Amp - Conexión y Desconexión
Antilles Power Depot, Inc | Trifasico / Monofasico | Diesel | Cabina nivel 2 y tanque combustible subbase 12hrs | Rolls Royce/MTU | MTU 4R0113 DS60 | 60KW | 120/208 | Standby | 54009 | NB | NB | NB | NB | NB | Desde $1,200 hasta $4,200 | NB | Desde $3,375 hasta $6,600 | Desde $800 hasta $1,300 | Unidad en stock sujeto a venta previa | USA | 2 años o 2000hrs lo que ocurra primero | Ante la eventualidad de que la unidad se agote de nuestro stock, la entrega será 10 semanas. Nuestro precio incluyo servicio de entrega expedita desde los Estados Unidos Continentales. Precio cotizado incluye entrega en cualquir punto del Archipielago de Puerto Rico. E incluye servicio de Startup.
Power Sport Warehouse, Inc | Trifasico | Diesel | NEW GENERATOR KRAFTWERK BY MODASA 62.9KW 120/208V PERKINS ENGINE, CONTROL PANEL DSE4520, TANQUE 300 GLS: Con Opcion de ATS 200amp 3PH | Kraftwerk | KFW65 | 65KW | 120/208V |  | 24498 | NB | 25998 | NB | 250 | 898 | 650 | 2000 | 1350 | 850 | Inmediato | Peru | 2 años / 2,000 horas
76 KW a 100 KW
Power Sport Warehouse, Inc | Monofasico | Diesel | NEW GENERATOR KRAFTWERK BY MODASA 81.0KW 120/240V PERKINS ENGINE, CONTROL PANEL DSE4520, TANQUE 300 GLS: Con opcion de ATS segun requerimiento | Kraftwerk | KFW80-240 | 80KW | 120/240V |  | 26998 | NB | 29498 | NB | 250 | 998 | 650 | 2000 | 1350 | 850 | Inmediato | Peru | 2 años / 2,000 horas
Power Sport Warehouse, Inc | Trifasico | Diesel | NEW GENERATOR KRAFTWERK BY MODASA 81.0KW 120/208V PERKINS ENGINE, CONTROL PANEL DSE4520, TANQUE 300 GLS; Con Opcion de ATS segun requerimiento | Kraftwerk | KFW80-240 | 80KW | 120/208V |  | 25998 | NB | 29998 | NB | 250 | 998 | 650 | 2000 | 1350 | 850 | Inmediato | Peru | 2 años / 2,000 horas
RK Power Generator | Monofas. / Trifas. | Diesel | Generador eficiente de alta durabilidad | RK Power | RKUL - 80 | 80KW | 277/ 480 | 63 Horas | 29000 | 31700 | 31700 | 32300 | 15000 | 15000 | 5000 | 6000 | 6000 | 2000 | INMEDIATO | PUERTO RICO | 2 AÑOS O 2000 HORAS | GENERADOR ES UL2200 /// EL ATS ES UL1008 // EL TANQUE ES UL142 // GENERADORES SON BUY AMERICAN
A1 Generator Services | Monofásico | Diesel | Generador Standby | Generac | SD80 | 80KW | 120/240 | 72 hrs | 36981 | 43888.31 | 43888.31 |  | 1650 | 2400 | 500 | 900 | 1200 | 1000 | 14 semanas | USA | 5YR P, 2YR L/T | ATS hasta 400 Amp - Conexión y Desconexión
Antilles Power Depot, Inc | Trifasico / Monofasico | Diesel | Cabina nivel 2 y tanque combustible subbase 12hrs | Rolls Royce/MTU | MTU 4R0113 DS80 | 80KW | 120/208 | Standby | 55509 | NB | NB | NB | NB | NB | Desde $1,200 hasta $4,200 | NB | Desde $3,375 hasta $6,600 | Desde $800 hasta $1,300 | Unidad en stock sujeto a venta previa | USA | 2 años o 2000hrs lo que ocurra primero | Ante la eventualidad de que la unidad se agote de nuestro stock, la entrega será 10 semanas. Nuestro precio incluyo servicio de entrega expedita desde los Estados Unidos Continentales. Precio cotizado incluye entrega en cualquir punto del Archipielago de Puerto Rico. E incluye servicio de Startup.
Power Sport Warehouse, Inc | Trifasico | Diesel | NEW GENERATOR KRAFTWERK BY MODASA 103.7KW 120/208V PERKINS ENGINE, CONTROL PANEL DSE4520, TANQUE 300 GLS: Con Opcion de ATS segun requerimiento | Kraftwerk | KFW100 | 100KW | 120/208V |  | 27998 | NB | 32998 | NB | 250 | 998 | 650 | 2000 | 1350 | 850 | Inmediato | Peru | 2 años / 2,000 horas
RK Power Generator | Monofas. / Trifas. | Diesel | Generador eficiente de alta durabilidad | RK Power | RKUL - 100 | 100KW | 277/ 480 | 63 Horas | 30000 | 32700 | 32700 | 33200 | 15000 | 15000 | 5000 | 6000 | 6000 | 2000 | INMEDIATO | PUERTO RICO | 2 AÑOS O 2000 HORAS | GENERADOR ES UL2200 /// EL ATS ES UL1008 // EL TANQUE ES UL142 // GENERADORES SON BUY AMERICAN
A1 Generator Services | Trifásico | Diesel | Generador Standby | Generac | SD80 | 80KW | 120/208 | 72 hrs | 36981 | 43888.31 | 43888.31 |  | 1650 | 2400 | 500 | 900 | 1200 | 1000 | 14 semanas | USA | 5YR P, 2YR L/T | ATS hasta 400 Amp - Conexión y Desconexión
A1 Generator Services | Monofásico | Diesel | Generador Standby | Generac | SD100 | 100KW | 120/240 | 72 hrs | 42520.2 | 49427.5 | 49427.5 |  | 1650 | 2400 | 500 | 900 | 1200 | 1000 | 14 semanas | USA | 5YR P, 2YR L/T | ATS hasta 400 Amp - Conexión y Desconexión
A1 Generator Services | Trifásico | Diesel | Generador Standby | Generac | SD100 | 100KW | 120/208 | 72 hrs | 42046.2 | 48953.51 | 48953.51 |  | 1650 | 2400 | 500 | 900 | 1200 | 1000 | 14 semanas | USA | 5YR P, 2YR L/T | ATS hasta 400 Amp - Conexión y Desconexión
Antilles Power Depot, Inc | Trifasico / Monofasico | Diesel | Cabina nivel 2 y tanque combustible subbase 12hrs | Rolls Royce/MTU | MTU 4R0113 DS100 | 100KW | 120/208 | Standby | 57190 | NB | NB | NB | NB | NB | Desde $1,200 hasta $4,200 | NB | Desde $3,375 hasta $6,600 | Desde $800 hasta $1,300 | Unidad en stock sujeto a venta previa | USA | 2 años o 2000hrs lo que ocurra primero | Ante la eventualidad de que la unidad se agote de nuestro stock, la entrega será 10 semanas. Nuestro precio incluyo servicio de entrega expedita desde los Estados Unidos Continentales. Precio cotizado incluye entrega en cualquir punto del Archipielago de Puerto Rico. E incluye servicio de Startup.
101 KW a 150 KW
Antilles Power Depot, Inc | Trifasico / Monofasico | Diesel | Cabina nivel 2 y tanque combustible subbase 12hrs | Rolls Royce/MTU | MTU 4R0113 DS125 | 125KW | 120/208 | Standby | 60949 | NB | NB | NB | NB | NB | Desde $1,200 hasta $4,200 | NB | Desde $3,375 hasta $6,600 | Desde $800 hasta $1,300 | Unidad en stock sujeto a venta previa | USA | 2 años o 2000hrs lo que ocurra primero | Ante la eventualidad de que la unidad se agote de nuestro stock, la entrega será 10 semanas. Nuestro precio incluyo servicio de entrega expedita desde los Estados Unidos Continentales. Precio cotizado incluye entrega en cualquir punto del Archipielago de Puerto Rico. E incluye servicio de Startup.
RK Power Generator | Monofas. / Trifas. | Diesel | Generador eficiente de alta durabilidad | RK Power | RKUL - 130 | 130KW | 277/ 480 | 72 horas | 35000 | 37700 | 37700 | 38200 | 15000 | 15000 | 5000 | 6000 | 6000 | 2000 | INMEDIATO | PUERTO RICO | 2 AÑOS O 2000 HORAS | GENERADOR ES UL2200 /// EL ATS ES UL1008 // EL TANQUE ES UL142 // GENERADORES SON BUY AMERICAN
A1 Generator Services | Monofásico | Diesel | Generador Standby | Generac | SD130 | 130KW | 120/240 | 72 hrs | 48907.24 | 53152.07 | 53152.07 |  | 1650 | 2400 | 500 | 900 | 1200 | 1000 | 14 semanas | USA | 5YR P, 2YR L/T | ATS hasta 600Amp - Conexión y Desconexión
RK Power Generator | Monofas. / Trifas. | Diesel | Generador eficiente de alta durabilidad | RK Power | RKUL - 150 | 150KW | 277/ 480 | 62 horas | 38000 | 42300 | 42300 | 42800 | 15000 | 15000 | 5000 | 6000 | 6000 | 2000 | INMEDIATO | PUERTO RICO | 2 AÑOS O 2000 HORAS | GENERADOR ES UL2200 /// EL ATS ES UL1008 // EL TANQUE ES UL142 // GENERADORES SON BUY AMERICAN
A1 Generator Services | Monofásico | Diesel | Generador Standby | Generac | SD150 | 150KW | 120/240 | 72 hrs | 60899.58 | 67806.89 | 67806.89 |  | 1650 | 2400 | 500 | 900 | 1200 | 1000 | 14 semanas | USA | 5YR P, 2YR L/T | ATS hasta 600Amp - Conexión y Desconexión
A1 Generator Services | Trifásico | Diesel | Generador Standby | Generac | SD150 | 150KW | 120/208 | 72 hrs | 60699.58 | 67606.89 | 67606.89 |  | 1650 | 2400 | 500 | 900 | 1200 | 1000 | 14 semanas | USA | 5YR P, 2YR L/T | ATS hasta 600Amp - Conexión y Desconexión
Antilles Power Depot, Inc | Trifasico / Monofasico | Diesel | Cabina nivel 2 y tanque combustible subbase 12hrs | Rolls Royce/MTU | MTU 4R0113 DS150 | 150KW | 120/208 | Standby | 68062 | NB | NB | NB | NB | NB | Desde $1,200 hasta $4,200 | NB | Desde $3,375 hasta $6,600 | Desde $800 hasta $1,300 | Unidad en stock sujeto a venta previa | USA | 2 años o 2000hrs lo que ocurra primero | Ante la eventualidad de que la unidad se agote de nuestro stock, la entrega será 10 semanas. Nuestro precio incluyo servicio de entrega expedita desde los Estados Unidos Continentales. Precio cotizado incluye entrega en cualquir punto del Archipielago de Puerto Rico. E incluye servicio de Startup.
151 KW a 200 KW
Power Sport Warehouse, Inc | Trifasico | Diesel | NEW GENERATOR KRAFTWERK BY MODASA 154KW 120/208V PERKINS ENGINE, CONTROL PANEL DSE 6220MKII, TANQUE 300 GLS: Con Opcion de ATS segun requerimiento | Kraftwerk | KFW155 | 155KW | 120/208V |  | 36998 | NB | 41498 | NB | 250 | 998 | 650 | 2000 | 1350 | 850 | Inmediato | Peru | 2 años / 2,000 horas
A1 Generator Services | Trifásico | Diesel | Generador Standby | Generac | SD175 | 175KW | 120/208 | 72 hrs | 70455.99 | 82150.89 | 82150.89 |  | 2100 | 3500 | 500 | 900 | 1200 | 1000 | 14 semanas | USA | 5YR P, 2YR L/T | ATS hasta 800Amp - Conexión y Desconexión
Power Sport Warehouse, Inc | Trifasico | Diesel | NEW GENERATOR KRAFTWERK BY MODASA 185.4KW 120/208V PERKINS ENGINE, CONTROL PANEL DSE 6220MKII, TANQUE 300 GLS: Con Opcion de ATS segun requerimiento | Kraftwerk | KFW180 | 180KW | 120/208V |  | 41498 | NB | 46998 | NB | 250 | 998 | 650 | 2000 | 1350 | 850 | Inmediato | Peru | 2 años / 2,000 horas
RK Power Generator | Monofas. / Trifas. | Diesel | Generador eficiente de alta durabilidad | RK Power | RKUL - 180 | 180KW | 277/ 480 | 65 horas | 44000 | 48300 | 48300 | 48800 | 15000 | 15000 | 5000 | 6000 | 6000 | 2000 | INMEDIATO | PUERTO RICO | 2 AÑOS O 2000 HORAS | GENERADOR ES UL2200 /// EL ATS ES UL1008 // EL TANQUE ES UL142 // GENERADORES SON BUY AMERICAN
Antilles Power Depot, Inc | Trifasico / Monofasico | Diesel | Cabina nivel 2 y tanque combustible subbase 12hrs | Rolls Royce/MTU | MTU 6R0113 DS180 | 180KW | 120/208 | Standby | 74730 | NB | NB | NB | NB | NB | Desde $1,200 hasta $4,200 | NB | Desde $3,375 hasta $6,600 | Desde $800 hasta $1,300 | Unidad en stock sujeto a venta previa | USA | 2 años o 2000hrs lo que ocurra primero | Ante la eventualidad de que la unidad se agote de nuestro stock, la entrega será 10 semanas. Nuestro precio incluyo servicio de entrega expedita desde los Estados Unidos Continentales. Precio cotizado incluye entrega en cualquir punto del Archipielago de Puerto Rico. E incluye servicio de Startup.
Power Sport Warehouse, Inc | Trifasico | Diesel | NEW GENERATOR KRAFTWERK BY MODASA 205KW 120/208V PERKINS ENGINE, CONTROL PANEL DSE 6220MKII, TANQUE 300 GLS: Cpn Opcion de ATS segun requerimiento | Kraftwerk | KFW200 | 200KW | 120/208V |  | 42498 | NB | 48498 | NB | 250 | 998 | 650 | 2000 | 1350 | 850 | Inmediato | Peru | 2 años / 2,000 horas
RK Power Generator | Monofas. / Trifas. | Diesel | Generador eficiente de alta durabilidad | RK Power | RKUL - 200 | 200KW | 277/ 480 | 55 Horas | 50000 | 54300 | 54300 | 54800 | 15000 | 15000 | 5000 | 6000 | 6000 | 2000 | INMEDIATO | PUERTO RICO | 2 AÑOS O 2000 HORAS | GENERADOR ES UL2200 /// EL ATS ES UL1008 // EL TANQUE ES UL142 // GENERADORES SON BUY AMERICAN
A1 Generator Services | Trifásico | Diesel | Generador Standby | Generac | SD200 | 200KW | 120/208 | 72 hrs | 75652.91 | 88166.45 | 88166.45 |  | 2100 | 3500 | 500 | 900 | 1200 | 1000 | 14 semanas | USA | 5YR P, 2YR L/T | ATS hasta 800Amp - Conexión y Desconexión
A1 Generator Services | Trifásico | Diesel | Generador Standby | Generac | SD200 | 200KW | 277/480 | 72 hrs | 75652.91 | 88166.45 | 88166.45 |  | 2100 | 3500 | 500 | 900 | 1200 | 1000 | 14 semanas | USA | 5YR P, 2YR L/T | ATS hasta 800Amp - Conexión y Desconexión
Antilles Power Depot, Inc | Trifasico / Monofasico | Diesel | Cabina nivel 2 y tanque combustible subbase 12hrs | Rolls Royce/MTU | MTU 6R0113 DS200 | 200KW | 120/208 | Standby | 87940 | NB | NB | NB | NB | NB | Desde $1,200 hasta $4,200 | NB | Desde $3,375 hasta $6,600 | Desde $800 hasta $1,300 | Unidad en stock sujeto a venta previa | USA | 2 años o 2000hrs lo que ocurra primero | Ante la eventualidad de que la unidad se agote de nuestro stock, la entrega será 10 semanas. Nuestro precio incluyo servicio de entrega expedita desde los Estados Unidos Continentales. Precio cotizado incluye entrega en cualquir punto del Archipielago de Puerto Rico. E incluye servicio de Startup.
201 KW a 350 KW
RK Power Generator | Trifasico | Diesel | Generador eficiente de alta durabilidad | RK Power | RKUL - 230 | 230KW | 277/ 480 | 50 horas | 53000 | 57300 | 57300 | 57800 | 15000 | 15000 | 5000 | 6000 | 6000 | 2000 | INMEDIATO | PUERTO RICO | 2 AÑOS O 2000 HORAS | GENERADOR ES UL2200 /// EL ATS ES UL1008 // EL TANQUE ES UL142 // GENERADORES SON BUY AMERICAN
RK Power Generator | Trifasico | Diesel | Generador eficiente de alta durabilidad | RK Power | RKUL - 250 | 250KW | 277/ 480 | 51 horas | 64000 | 68300 | 68300 | 68800 | 20000 | 20000 | 9500 | 10500 | 10500 | 3000 | 3 SEMANAS | PUERTO RICO | 2 AÑOS O 2000 HORAS | GENERADOR ES UL2200 /// EL ATS ES UL1008 // EL TANQUE ES UL142 // GENERADORES SON BUY AMERICAN
A1 Generator Services | Trifásico | Diesel | Generador Standby | Generac | SD250 | 250KW | 277/480 | 72 hrs | 88699.78 | 100394.68 | 100394.68 |  | 2100 | 3500 | 500 | 900 | 1200 | 1000 | 14 semanas | USA | 5YR P, 2YR L/T | ATS hasta 1200Amp - Conexión y Desconexión
A1 Generator Services | Trifásico | Diesel | Generador Standby | Generac | SD250 | 250KW | 120/208 | 72 hrs | 88699.78 | 100394.68 | 100394.68 |  | 2100 | 3500 | 500 | 900 | 1200 | 1000 | 14 semanas | USA | 5YR P, 2YR L/T | ATS hasta 1200Amp - Conexión y Desconexión
Antilles Power Depot, Inc | Trifasico / Monofasico | Diesel | Cabina nivel 2 y tanque combustible subbase 12hrs | Rolls Royce/MTU | MTU 6R0150 DS250 | 250KW | 120/208 | Standby | 120608 | NB | NB | NB | NB | NB | Desde $1,200 hasta $4,200 | NB | Desde $3,375 hasta $6,600 | Desde $800 hasta $1,300 | Unidad en stock sujeto a venta previa | USA | 2 años o 2000hrs lo que ocurra primero | Ante la eventualidad de que la unidad se agote de nuestro stock, la entrega será 10 semanas. Nuestro precio incluyo servicio de entrega expedita desde los Estados Unidos Continentales. Precio cotizado incluye entrega en cualquir punto del Archipielago de Puerto Rico. E incluye servicio de Startup.
Power Sport Warehouse, Inc | Trifasico | Diesel | NEW GENERATOR KRAFTWERK BY MODASA 260.8KW 120/208V PERKINS ENGINE, CONTROL PANEL DSE 6220MKII, TANQUE 300 GLS: Con Opcion de ATS segun requerimiento | Kraftwerk | KFW260 | 260KW | 120/208V |  | 59998 | NB | 66498 | NB | 250 | 998 | 650 | 2000 | 1350 | 850 | Inmediato | Peru | 2 años / 2,000 horas
Antilles Power Depot, Inc | Trifasico / Monofasico | Diesel | Cabina nivel 2 y tanque combustible subbase 12hrs | Rolls Royce/MTU | MTU 6R0150 DS275 | 275KW | 120/208 | Standby | 130002 | NB | NB | NB | NB | NB | Desde $1,200 hasta $4,200 | NB | Desde $3,375 hasta $6,600 | Desde $800 hasta $1,300 | Unidad en stock sujeto a venta previa | USA | 2 años o 2000hrs lo que ocurra primero | Ante la eventualidad de que la unidad se agote de nuestro stock, la entrega será 10 semanas. Nuestro precio incluyo servicio de entrega expedita desde los Estados Unidos Continentales. Precio cotizado incluye entrega en cualquir punto del Archipielago de Puerto Rico. E incluye servicio de Startup.
Power Sport Warehouse, Inc | Trifasico | Diesel | NEW GENERATOR KRAFTWERK BY MODASA 318.9KW 120/208V PERKINS ENGINE, CONTROL PANEL DSE 6220MKII, TANQUE 600 GLS: Con Opcion de ATS segun requerimiento | Kraftwerk | KFW300 | 300KW | 120/208V |  | 65998 | NB | 72498 | NB | 250 | 998 | 750 | 2500 | 1550 | 1500 | Inmediato | Peru | 2 años / 2,000 horas
RK Power Generator | Trifasico | Diesel | Generador eficiente de alta durabilidad | RK Power | RKUL - 300 | 300KW | 277/ 480 | 48 horas | 70000 | 77500 | 77500 | 78500 | 20000 | 20000 | 9500 | 10500 | 10500 | 3000 | 3 SEMANAS | PUERTO RICO | 2 AÑOS O 2000 HORAS | GENERADOR ES UL2200 /// EL ATS ES UL1008 // EL TANQUE ES UL142 // GENERADORES SON BUY AMERICAN
A1 Generator Services | Trifásico | Diesel | Generador Standby | Generac | SD300 | 300KW | 120/208 | 72 hrs | 107437.02 | 119603.02 | 119603.02 |  | 2100 | 4500 | 500 | 900 | 1200 | 1000 | 14 semanas | USA | 5YR P, 2YR L/T | ATS hasta 1200Amp - Conexión y Desconexión
Antilles Power Depot, Inc | Trifasico / Monofasico | Diesel | Cabina nivel 2 y tanque combustible subbase 12hrs | Rolls Royce/MTU | MTU 6R0150 DS300 | 300KW | 120/208 | Standby | 149433 | NB | NB | NB | NB | NB | Desde $1,200 hasta $4,200 | NB | Desde $3,375 hasta $6,600 | Desde $800 hasta $1,300 | Unidad en stock sujeto a venta previa | USA | 2 años o 2000hrs lo que ocurra primero | Ante la eventualidad de que la unidad se agote de nuestro stock, la entrega será 10 semanas. Nuestro precio incluyo servicio de entrega expedita desde los Estados Unidos Continentales. Precio cotizado incluye entrega en cualquir punto del Archipielago de Puerto Rico. E incluye servicio de Startup.
Power Sport Warehouse, Inc | Trifasico | Diesel | NEW GENERATOR KRAFTWERK BY MODASA 356.20KW 120/208V PERKINS ENGINE, CONTROL PANEL DSE 6220MKII, TANQUE 600 GLS: Con Opcion de ATS segun requerimiento | Kraftwerk | KFW350-208 | 350KW | 120/208V |  | 69998 | NB | 77998 | NB | 250 | 998 | 750 | 2500 | 1550 | 1500 | Inmediato | Peru | 2 años / 2,000 horas
Power Sport Warehouse, Inc | Trifasico | Diesel | NEW GENERATOR KRAFTWERK BY MODASA 356.20KW 277/480V PERKINS ENGINE, CONTROL PANEL DSE 6220MKII, TANQUE 600 GLS: Con Opcion de ATS segun requirimiento | Kraftwerk | KFW350-480 | 350KW | 277/480V |  | 69998 | NB | 77998 | NB | 250 | 998 | 750 | 2500 | 1550 | 1500 | Inmediato | Peru | 2 años / 2,000 horas
A1 Generator Services | Trifásico | Diesel | Generador Standby | Generac | SD350 | 350KW | 120/208 | 72 hrs | 139145.36 | 151311.36 | 151311.36 |  | 2100 | 4500 | 500 | 900 | 1200 | 1000 | 14 semanas | USA | 5YR P, 2YR L/T | ATS hasta 1200Amp - Conexión y Desconexión
A1 Generator Services | Trifásico | Diesel | Generador Standby | Generac | SD350 | 350KW | 277/480 | 72 hrs | 139145.36 | 151311.36 | 151311.36 |  | 2100 | 4500 | 500 | 900 | 1200 | 1000 | 14 semanas | USA | 5YR P, 2YR L/T | ATS hasta 1600Amp - Conexión y Desconexión
351 KW a 500 KW
Power Sport Warehouse, Inc | Trifasico | Diesel | NEW GENERATOR KRAFTWERK BY MODASA 406.4KW 120/208V PERKINS ENGINE, CONTROL PANEL DSE 6220MKII, TANQUE 800 GLS: Con Opcion de ATS segun requirimiento | Kraftwerk | KFW400-208 | 400KW | 120/208V |  | 79998 | NB | 87998 | NB | 250 | 998 | 750 | 2500 | 1550 | 1500 | Inmediato | Peru | 2 años / 2,000 horas
RK Power Generator | Trifasico | Diesel | Generador eficiente de alta durabilidad | RK Power | RKUL - 400 | 400KW | 277/ 480 | 35 horas | 85000 | 92500 | 92500 | 93800 | 20000 | 20000 | 9500 | 10500 | 10500 | 3000 | 3 SEMANAS | PUERTO RICO | 2 AÑOS O 2000 HORAS | GENERADOR ES UL2200 /// EL ATS ES UL1008 // EL TANQUE ES UL142 // GENERADORES SON BUY AMERICAN
A1 Generator Services | Trifásico | Diesel | Generador Standby | Generac | SD400 | 400KW | 120/208 | 72 hrs | 136431.72 | 148597.72 | 148597.72 |  | 2100 | 4500 | 800 | 1400 | 1200 | 1900 | 14 semanas | USA | 5YR P, 2YR L/T | ATS hasta 1600Amp - Conexión y Desconexión
Antilles Power Depot, Inc | Trifasico / Monofasico | Diesel | Cabina nivel 2 | Rolls Royce/MTU | MTU 6R0225 DS400 | 400KW | 240/208/480 | Standby | 196802 | NB | NB | NB | NB | NB | Desde $1,200 hasta $4,200 | NB | Desde $3,375 hasta $6,600 | Desde $800 hasta $1,300 | Unidad en stock sujeto a venta previa | USA | 2 años o 2000hrs lo que ocurra primero | Ante la eventualidad de que la unidad se agote de nuestro stock, la entrega será 10 semanas. Nuestro precio incluyo servicio de entrega expedita desde los Estados Unidos Continentales. Precio cotizado incluye entrega en cualquir punto del Archipielago de Puerto Rico. E incluye servicio de Startup.
Antilles Power Depot, Inc | Trifasico | Diesel | Cabina nivel 2 | Rolls Royce/MTU | MTU 10V1600 DS450 | 450KW | 240/208/480 | Standby | 215496 | NB | NB | NB | NB | NB | Desde $1,200 hasta $4,200 | NB | Desde $3,375 hasta $6,600 | Desde $800 hasta $1,300 | Unidad en stock sujeto a venta previa | USA | 2 años o 2000hrs lo que ocurra primero | Ante la eventualidad de que la unidad se agote de nuestro stock, la entrega será 10 semanas. Nuestro precio incluyo servicio de entrega expedita desde los Estados Unidos Continentales. Precio cotizado incluye entrega en cualquir punto del Archipielago de Puerto Rico. E incluye servicio de Startup.
RK Power Generator | Trifasico | Diesel | Generador eficiente de alta durabilidad | RK Power | RKUL - 500 | 500KW | 277/ 480 | 48 horas | 99000 | 108000 | 108000 | 100000 | 20000 | 20000 | 9500 | 10500 | 10500 | 3000 | 3 SEMANAS | PUERTO RICO | 2 AÑOS O 2000 HORAS | GENERADOR ES UL2200 /// EL ATS ES UL1008 // EL TANQUE ES UL142 // GENERADORES SON BUY AMERICAN
A1 Generator Services | Trifásico | Diesel | Generador Standby | Generac | SD500 | 500KW | 120/208 | 72 hrs | 144449.31 | 156615.31 | 156615.31 |  | 2100 | 4500 | 800 | 1400 | 1200 | 1900 | 14 semanas | USA | 5YR P, 2YR L/T | ATS hasta 1600Amp - Conexión y Desconexión
A1 Generator Services | Trifásico | Diesel | Generador Standby | Generac | SD500 | 500KW | 277/480 | 72 hrs | 136859.04 | 149025.04 | 149025.04 |  | 2100 | 4500 | 800 | 1400 | 1200 | 1900 | 14 semanas | USA | 5YR P, 2YR L/T | ATS hasta 1600Amp - Conexión y Desconexión
Antilles Power Depot, Inc | Trifasico | Diesel | Cabina nivel 2 | Rolls Royce/MTU | MTU 10V1600 DS500 | 500KW | 240/208/480 | Standby | 222240 | NB | NB | NB | NB | NB | Desde $1,200 hasta $4,200 | NB | Desde $3,375 hasta $6,600 | Desde $800 hasta $1,300 | Unidad en stock sujeto a venta previa | USA | 2 años o 2000hrs lo que ocurra primero | Ante la eventualidad de que la unidad se agote de nuestro stock, la entrega será 10 semanas. Nuestro precio incluyo servicio de entrega expedita desde los Estados Unidos Continentales. Precio cotizado incluye entrega en cualquir punto del Archipielago de Puerto Rico. E incluye servicio de Startup.
501 KW a 1000 KW
Power Sport Warehouse, Inc | Trifasico | Diesel | NEW GENERATOR KRAFTWERK BY MODASA 532.8KW 120/208V PERKINS ENGINE, CONTROL PANEL DSE 6220MKII, TANQUE 1000 GLS: Con Opcion de ATS segun requerimiento | Kraftwerk | KFW550-208 | 550KW | 120/208V |  | 94998 | NB | 104998 | NB | 250 | 1098 | 900 | 3000 | 2000 | 2500 | Inmediato | Peru | 2 años / 2,000 horas
Power Sport Warehouse, Inc | Trifasico | Diesel | NEW GENERATOR KRAFTWERK BY MODASA 532.2KW 277/480V PERKINS ENGINE, CONTROL PANEL DSE 6220MKII, TANQUE 1000 GLS: Con Opcion de ATS segun requerimiento | Kraftwerk | KFW550-480 | 550KW | 277/480V |  | 94998 | NB | 104998 | NB | 250 | 1098 | 900 | 3000 | 2000 | 2500 | Inmediato | Peru | 2 años / 2,000 horas
Antilles Power Depot, Inc | Trifasico | Diesel | Cabina nivel 2 | Rolls Royce/MTU | MTU 12V1600 DS550 | 550KW | 240/208/480 | Standby | 231785 | NB | NB | NB | NB | NB | Desde $1,200 hasta $4,200 | NB | Desde $3,375 hasta $6,600 | Desde $800 hasta $1,300 | Unidad en stock sujeto a venta previa | USA | 2 años o 2000hrs lo que ocurra primero | Ante la eventualidad de que la unidad se agote de nuestro stock, la entrega será 10 semanas. Nuestro precio incluyo servicio de entrega expedita desde los Estados Unidos Continentales. Precio cotizado incluye entrega en cualquir punto del Archipielago de Puerto Rico. E incluye servicio de Startup.
Power Sport Warehouse, Inc | Trifasico | Diesel | NEW GENERATOR KRAFTWERK BY MODASA 608KW 120/208V VOLVO ENGINE EPA TIER 2, CONTROL PANEL DSE 6320, TANQUE 950 GLS: Con Opcion de ATS segun requerimiento | Kraftwerk | KFW600 | 608KW | 120/208V |  | 114998 | NB | 124998 | NB | 250 | 1098 | 900 | 3000 | 2000 | 2500 | Inmediato | Peru | 2 años / 2,000 horas
RK Power Generator | Trifasico | Diesel | Generador eficiente de alta durabilidad | RK Power | RKUL - 600 | 600KW | 277/ 480 |  | 125000 | 136000 | 136000 | 138000 | 20000 | 20000 | 9500 | 10500 | 10500 | 3000 | 3 SEMANAS | PUERTO RICO | 2 AÑOS O 2000 HORAS | GENERADOR ES UL2200 /// EL ATS ES UL1008 // EL TANQUE ES UL142 // GENERADORES SON BUY AMERICAN
A1 Generator Services | Trifásico | Diesel | Generador Standby | Generac | SD600 | 600KW | 120/208 | 72 hrs | 191508.98 | 203674.98 | 203674.98 |  | 2100 | 4500 | 800 | 1400 | 1200 | 1900 | 14 semanas | USA | 5YR P, 2YR L/T | ATS hasta 1600Amp - Conexión y Desconexión
Antilles Power Depot, Inc | Trifasico | Diesel | Cabina nivel 2 | Rolls Royce/MTU | MTU 12V1600 DS600 | 600KW | 240/208/480 | Standby | 262177 | NB | NB | NB | NB | NB | Desde $1,200 hasta $4,200 | NB | Desde $3,375 hasta $6,600 | Desde $800 hasta $1,300 | Unidad en stock sujeto a venta previa | USA | 2 años o 2000hrs lo que ocurra primero | Ante la eventualidad de que la unidad se agote de nuestro stock, la entrega será 10 semanas. Nuestro precio incluyo servicio de entrega expedita desde los Estados Unidos Continentales. Precio cotizado incluye entrega en cualquir punto del Archipielago de Puerto Rico. E incluye servicio de Startup.
A1 Generator Services | Trifásico | Diesel | Generador Standby | Generac | SD750 | 750KW | 277/480 | 72 hrs | 286109.06 | 298275.06 | 298275.06 |  | 2100 | 4500 | 800 | 1400 | 1200 | 1900 | 14 semanas | USA | 5YR P, 2YR L/T | ATS hasta 1600Amp - Conexión y Desconexión
Power Sport Warehouse, Inc | Trifasico | Diesel | NEW GENERATOR KRAFTWERK BY MODASA 608KW 120/208V VOLVO ENGINE EPA TIER 2, CONTROL PANEL DSE 6NEW GENERATOR KRAFTWERK BY MODASA 820.6KW 277/480V MITSUBISHI ENGINE EPA TIER 2, TANK 1000 GLS, ALUMINUM ENCLOSURE320, TANQUE 950 GLS: Con Opcion de ATS segun requerimiento | Kraftwerk | KFW800 | 820KW | 277/480V |  | 199898 | NB | 209898 | NB | 250 | 1098 | 900 | 3000 | 2000 | 2500 | Inmediato | Peru | 2 años / 2,000 horas
RK Power Generator | Trifasico | Diesel | Generador eficiente de alta durabilidad | RK Power | RKUL - 1000 | 1000KW | 277/ 480 | 24 Horas | 249000 | 276000 | 276000 | 295000 | 35000 | 35000 | 15000 | 16000 | 16000 | 4000 | 5 SEMANAS | PUERTO RICO | 2 AÑOS O 2000 HORAS | GENERADOR ES UL2200 /// EL ATS ES UL1008 // EL TANQUE ES UL142 // GENERADORES SON BUY AMERICAN
Antilles Power Depot, Inc | Trifasico | Diesel | Cabina nivel 2 | Rolls Royce/MTU | MTU 16V2000 DS1000 | 1000KW | 240/208/480 | Standby | 285000 | NB | NB | NB | NB | NB | Desde $1,200 hasta $4,200 | NB | Desde $3,375 hasta $6,600 | Desde $800 hasta $1,300 | Unidad en stock sujeto a venta previa | USA | 2 años o 2000hrs lo que ocurra primero | Ante la eventualidad de que la unidad se agote de nuestro stock, la entrega será 10 semanas. Nuestro precio incluyo servicio de entrega expedita desde los Estados Unidos Continentales. Precio cotizado incluye entrega en cualquir punto del Archipielago de Puerto Rico. E incluye servicio de Startup.
A1 Generator Services | Trifásico | Diesel | Generador Standby | Generac | SD1000 | 1000KW | 277/480 | 72 hrs | 382094.67 | 394260.67 | 394260.67 |  | 2100 | 4500 | 800 | 1400 | 1200 | 1900 | 14 semanas | USA | 5YR P, 2YR L/T | ATS hasta 1600Amp - Conexión y Desconexión
1001 KW a 2000 KW
Power Sport Warehouse, Inc | Trifasico | Diesel | NEW GENERATOR KRAFTWERK BY MODASA 1048.30KW 277/480V MITSUBISHI ENGINE EPA TIER 2, TANK 1000 GLS, ALUMINUM ENCLOSURE: Con Opcion de ATS segun requerimiento | Kraftwerk | KFW1000 | 1048KW | 277/480V |  | 279898 | NB | 298898 | NB | 250 | 1098 | 2000 | 4500 | 2500 | 3500 | Inmediato | Peru | 2 años / 2,000 horas
RK Power Generator | Trifasico | Diesel | Generador eficiente de alta durabilidad | RK Power | RKUL - 1250 | 1250KW | 277/ 480 | 24 Horas | 316000 | 343000 | 343000 | 361000 | 35000 | 35000 | 15000 | 16000 | 16000 | 4000 | 5 SEMANAS | PUERTO RICO | 2 AÑOS O 2000 HORAS | GENERADOR ES UL2200 /// EL ATS ES UL1008 // EL TANQUE ES UL142 // GENERADORES SON BUY AMERICAN
Antilles Power Depot, Inc | Trifasico | Diesel | Open Power Unit | Rolls Royce/MTU | MTU 16V2000 DS1250 | 1250KW | 480 | Standby | 386000 | NB | NB | NB | NB | NB | Desde $1,200 hasta $4,200 | NB | Desde $3,375 hasta $6,600 | Desde $800 hasta $1,300 | Unidad en stock sujeto a venta previa | USA | 2 años o 2000hrs lo que ocurra primero | Ante la eventualidad de que la unidad se agote de nuestro stock, la entrega será 10 semanas. Nuestro precio incluyo servicio de entrega expedita desde los Estados Unidos Continentales. Precio cotizado incluye entrega en cualquir punto del Archipielago de Puerto Rico. E incluye servicio de Startup.
A1 Generator Services | Trifásico | Diesel | Generador Standby | Generac | SD1250 | 1250KW | 120/208 | 72 hrs | 529882.99 | 542048.99 | 542048.99 |  | 4800 | 6000 | 800 | 1400 | 1200 | 1900 | 14 semanas | USA | 5YR P, 2YR L/T | ATS hasta 1600Amp - Conexión y Desconexión
A1 Generator Services | Trifásico | Diesel | Generador Standby | Generac | SD1250 | 1250KW | 277/480 | 72 hrs | 529882.99 | 542048.99 | 542048.99 |  | 4800 | 6000 | 800 | 1400 | 1200 | 1900 | 14 semanas | USA | 5YR P, 2YR L/T | ATS hasta 1600Amp - Conexión y Desconexión
RK Power Generator | Trifasico | Diesel | Generador eficiente de alta durabilidad | RK Power | RKUL - 1600 | 1600KW | 277/ 480 | 24 Horas | 408000 | 435000 | 435000 | 453000 | 35000 | 35000 | 15000 | 16000 | 16000 | 4000 | 5 SEMANAS | PUERTO RICO | 2 AÑOS O 2000 HORAS | GENERADOR ES UL2200 /// EL ATS ES UL1008 // EL TANQUE ES UL142 // GENERADORES SON BUY AMERICAN
Antilles Power Depot, Inc | Trifasico | Diesel | Open Power Unit | Rolls Royce/MTU | MTU 16V2000 DS2000 | 2000KW | 480 | Standby | 486051 | NB | NB | NB | NB | NB | Desde $1,200 hasta $4,200 | NB | Desde $3,375 hasta $6,600 | Desde $800 hasta $1,300 | Unidad en stock sujeto a venta previa | USA | 2 años o 2000hrs lo que ocurra primero | Ante la eventualidad de que la unidad se agote de nuestro stock, la entrega será 10 semanas. Nuestro precio incluyo servicio de entrega expedita desde los Estados Unidos Continentales. Precio cotizado incluye entrega en cualquir punto del Archipielago de Puerto Rico. E incluye servicio de Startup.
RK Power Generator | Trifasico | Diesel | Generador eficiente de alta durabilidad | RK Power | RKUL - 2000 | 2000KW | 277/ 480 | 24 Horas | 501000 | 541000 | 541000 | 546000 | 35000 | 35000 | 15000 | 16000 | 16000 | 4000 | 5 SEMANAS | PUERTO RICO | 2 AÑOS O 2000 HORAS | GENERADOR ES UL2200 /// EL ATS ES UL1008 // EL TANQUE ES UL142 // GENERADORES SON BUY AMERICAN
A1 Generator Services | Trifásico | Diesel | Generador Standby | Generac | SD2000 | 2000KW | 120/208 | 72 hrs | 684643.5 | 735243.5 | 735243.5 |  | 4800 | 6000 | 800 | 1400 | 1200 | 1900 | 14 semanas | USA | 5YR P, 2YR L/T | ATS hasta 1600Amp - Conexión y Desconexión
A1 Generator Services | Trifásico | Diesel | Generador Standby | Generac | SD2000 | 2000KW | 277/480 | 72 hrs | 684643.5 | 735243.5 | 735243.5 |  | 4800 | 6000 | 800 | 1400 | 1200 | 1900 | 14 semanas | USA | 5YR P, 2YR L/T | ATS hasta 1600Amp - Conexión y Desconexión
>2000 KW
Antilles Power Depot, Inc | Trifasico | Diesel | Open Power Unit | Rolls Royce/MTU | MTU 16V2000 DS2500 | 2500KW | 480 | Standby | 615930 | NB | NB | NB | NB | NB | Desde $1,200 hasta $4,200 | NB | Desde $3,375 hasta $6,600 | Desde $800 hasta $1,300 | Unidad en stock sujeto a venta previa | USA | 2 años o 2000hrs lo que ocurra primero | Ante la eventualidad de que la unidad se agote de nuestro stock, la entrega será 10 semanas. Nuestro precio incluyo servicio de entrega expedita desde los Estados Unidos Continentales. Precio cotizado incluye entrega en cualquir punto del Archipielago de Puerto Rico. E incluye servicio de Startup.

## Catálogo Renta
RFP 24J-06262, RENTA DE GENERADORES VIGENCIA: 16 DE DICIEMBRE DE 2024 AL 15 DE DICIEMBRE DE 2026 PARA FORMALIZAR UN CONTRATO DE SELECCIÓN MÚLTIPLE PARA LA ADQUISICIÓN Y/O RENTA DE GENERADORES ELÉCTRICOS PARA LAS ENTIDADES GUBERNAMENTALES, ENTIDADES EXENTAS Y MUNICIPIOS DEL GOBIERNO DE PUERTO RICO
Renta de Generadores (Ningún Suplidor ofertó renta en Vieques & Culebra)
Suplidor | Capacidad | Tipo de Generador (Gasolina, Diesel o Gas Propano) | Descripción | Marca | Tiempo de Operación Continua | Precio Unitario Alquiler | [5 empty] | Desinstalación | Instalación | Precio Transportación | Costo adicional por difícil acceso | Precio Servicio de Grúa | Término de Entrega | Procedencia | Comentarios o Especificaciones Adicionales
[6 empty] | Diario |  | Semanal |  | Mensual
[6 empty] | Stand By | 24 Horas | Stand By | 24 Horas | Stand By | 24 Horas
≤15 KW
A1 Generator Services | 3500 W | Gasolina | Inverter - IQ3500 120V | Generac | 8.9h | 85 | 170 | 200 | 400 | 700 | 1400 | 1100 | 1100 | 500 | 400 | 300 | 1-3 días | USA | Entrega sujeta a disponibilidad.
A1 Generator Services | 8500 W | Gasolina | XT8500EFI portable generator 120/240V | Generac | 9.0h | 130 | 260 | 300 | 600 | 900 | 1800 | 1100 | 1100 | 500 | 400 | 300 | 1-3 días | USA | Entrega sujeta a disponibilidad.
A1 Generator Services | 8 KW | Diesel | 8KW 120/208 DIESEL GENERATOR | PRAMAC | NB | 225 | 450 | 600 | 1200 | 1450 | 2900 | 1100 | 1100 | 500 | 400 | 300 | 1-3 días | USA | Entrega sujeta a disponibilidad. Incluye 25% nivel de diesel.
Power Sport Warehouse, Inc | 12 KW | Diesel | Generador Movil con Selector de Voltaje y tanque de 50 Galones Integrado | Kraftwerk | 24 horas | 89.98 | 148.98 | 629.98 | 1298 | 2998 | 5998 | 250 | 798 | 650 | 1250 | 1500 | 2 meses | PERU
CSF Service Station, LLC | 12 KW | DIESEL | GENERADOR FACIL MANEJO, ECONOMICO EN COMBUSTIBLE, TRIFASICO | KUBOTA | 24 HORAS | 150 | 295 | 665 | 1340 | 1995 | 3995 | 995 | 2495 | 1895 | 3790 | 1995 | 24-48 HORAS | USA | VOLTAJES TRIFASICO 120/208 ó 120/240 ó 177/480 (1/4 DE COMBUSTIBLE)
CSF Service Station, LLC | 15 KW | DIESEL | GENERADOR FACIL MANEJO, ECONOMICO EN COMBUSTIBLE, TRIFASICO | ISUZU | 24 HORAS | 150 | 295 | 665 | 1340 | 1995 | 3995 | 995 | 2495 | 1895 | 3790 | 1995 | 24-48 HORAS | USA | VOLTAJES TRIFASICO 120/208 ó 120/240 ó 177/480 (1/4 DE COMBUSTIBLE)
CSF Service Station, LLC | 15 KW | DIESEL | GENERADOR FACIL MANEJO, ECONOMICO EN COMBUSTIBLE, TRIFASICO | PERKINS | 24 HORAS | 150 | 295 | 665 | 1340 | 1995 | 3995 | 995 | 2495 | 1895 | 3790 | 1995 | 24-48 HORAS | USA | VOLTAJES TRIFASICO 120/208 ó 120/240 ó 177/480 (1/4 DE COMBUSTIBLE)
16 KW a 25 KW
CSF Service Station, LLC | 20 KW | DIESEL | GENERADOR FACIL MANEJO, ECONOMICO EN COMBUSTIBLE, TRIFASICO | KUBOTA | 24 HORAS | 150 | 295 | 695 | 1395 | 2095 | 3995 | 995 | 2495 | 1895 | 3790 | 1995 | 24-48 HORAS | USA | VOLTAJES TRIFASICO 120/208 ó 120/240 ó 177/480 (1/4 DE COMBUSTIBLE)
CSF Service Station, LLC | 20 KW | DIESEL | GENERADOR FACIL MANEJO, ECONOMICO EN COMBUSTIBLE, TRIFASICO | KUBOTA | 24 HORAS | 150 | 295 | 695 | 1395 | 2095 | 3995 | 995 | 2495 | 1895 | 3790 | 1995 | 24-48 HORAS | USA | VOLTAJES TRIFASICO 120/208 ó 120/240 ó 177/480 (1/4 DE COMBUSTIBLE)
Three O LLC | 20 KW | DIESEL | Continuous Duty | KUBOTA | 24/7 | 1011.1111 | 1444.4444 | 3033.3333 | 4333.3333 | 9100 | 13000 | 1000 | 1000 | 1500 | 3000 | 2000 | 1-3 Dias | USA | Fuel Not Included
A1 Generator Services | 20 KW | Diesel | GENERADOR ELÉCTRICO | CATERPILLAR | 72 hrs | 1295 | 1850 | 1985 | 3385 | 3450 | 7000 | 1100 | 1100 | 500 | 400 | 300 | 1-3 días | USA | Entrega sujeta a disponibilidad. Incluye 25% nivel de diesel.
CSF Service Station, LLC | 25 KW | DIESEL | GENERADOR FACIL MANEJO, ECONOMICO EN COMBUSTIBLE, TRIFASICO | ISUZU | 24 HORAS | 150 | 295 | 695 | 1395 | 2095 | 3995 | 995 | 2495 | 1895 | 3790 | 1995 | 24-48 HORAS | USA | VOLTAJES TRIFASICO 120/208 ó 120/240 ó 177/480 (1/4 DE COMBUSTIBLE)
Power Sport Warehouse, Inc | 25 KW | Diesel | Generador Movil con Selector de Voltaje y tanque de 50 Galones Integrado | Kraftwerk | 24 horas | 149.98 | 299.98 | 998 | 1998 | 5998 | 7998 | 250 | 798 | 650 | 1250 | 1500 | 2 meses | PERU
Three O LLC | 25 KW | DIESEL | Continuous Duty | MQ POWER | 24/7 | 1011.1111 | 1444.4444 | 3033.3333 | 4333.3333 | 9100 | 13000 | 1000 | 1000 | 1500 | 3000 | 2000 | 1-3 Dias | USA | Fuel Not Included
26 KW a 50 KW
Antilles Power Depot, Inc | 35 KW |  | GENERADOR FIJO O ESTACIONARIO | CUMMINS | 16 HORAS | NB | NB | 690 | 1120 | 1890 | 3150 | NB | NB | Desde $1,200 hasta $4,200 | Desde $3,375 hasta $6,600 | Desde $800 hasta $1,300 | 2 DíAS | USA | PRECIO SOLO DE RENTA, NO INCLUYE CABLE, ENTREGA, RECOGIDO, NI INSTALACION
CSF Service Station, LLC | 30 KW | DIESEL | GENERADOR FACIL MANEJO, ECONOMICO EN COMBUSTIBLE, TRIFASICO | KUBOTA | 24 HORAS | 150 | 295 | 695 | 1395 | 2095 | 4195 | 995 | 2495 | 1895 | 3790 | 1995 | 24-48 HORAS | USA | VOLTAJES TRIFASICO 120/208 ó 120/240 ó 177/480 (1/4 DE COMBUSTIBLE)
Three O LLC | 35 KW | DIESEL | Continuous Duty | MQ POWER | 24/7 | 1088.8889 | 1555.5556 | 3266.6667 | 4666.6667 | 9800 | 14000 | 1000 | 1000 | 1500 | 3000 | 2000 | 1-3 Dias | USA | Fuel Not Included
A1 Generator Services | 35 KW | Diesel | GENERADOR ELÉCTRICO | CATERPILLAR | 72 hrs | 1380 | 2000 | 2160 | 3985 | 4130 | 8790 | 1600 | 1600 | 3600 | 400 | 1500 | 1-3 días | USA | Entrega sujeta a disponibilidad. Incluye 25% nivel de diesel.
Antilles Power Depot, Inc | 40 KW |  | GENERADOR FIJO O ESTACIONARIO CON TANQUE 86 GALONES | MQ POWER | 16 HORAS | NB | NB | 690 | 1120 | 1890 | 3150 | NB | NB | Desde $1,200 hasta $4,200 | Desde $3,375 hasta $6,600 | Desde $800 hasta $1,300 | 2 DíAS | USA | PRECIO SOLO DE RENTA, NO INCLUYE CABLE, ENTREGA, RECOGIDO, NI INSTALACION
CSF Service Station, LLC | 40 KW | DIESEL | GENERADOR FACIL MANEJO, ECONOMICO EN COMBUSTIBLE, TRIFASICO | MQ | 24 HORAS | 150 | 295 | 695 | 1395 | 2095 | 4195 | 995 | 2495 | 1895 | 3790 | 1995 | 24-48 HORAS | USA | VOLTAJES TRIFASICO 120/208 ó 120/240 ó 177/480 (1/4 DE COMBUSTIBLE)
Three O LLC | 40 KW | DIESEL | Continuous Duty | MQ POWER | 24/7 | 1088.8889 | 1555.5556 | 3266.6667 | 4666.6667 | 9800 | 14000 | 1000 | 1000 | 1500 | 3000 | 2000 | 1-3 Dias | USA | Fuel Not Included
A1 Generator Services | 40 KW | Diesel | GENERADOR ELÉCTRICO | CATERPILLAR | 72 hrs | 1450 | 2150 | 2250 | 4140 | 4490 | 9270 | 1600 | 1600 | 3600 | 400 | 1500 | 1-3 días | USA | Entrega sujeta a disponibilidad. Incluye 25% nivel de diesel.
Power Sport Warehouse, Inc | 45 KW | Diesel | Generador Movil con Selector de Voltaje y tanque de 50 Galones Integrado | Kraftwerk | 24 horas | 198.98 | 399.98 | 1898 | 2898 | 7998 | 10998 | 250 | 798 | 650 | 1250 | 1500 | 2 meses | PERU
Antilles Power Depot, Inc | 48 KW |  | GENERADOR FIJO O ESTACIONARIO CON TANQUE 86 GALONES | MQ POWER | 16 HORAS | NB | NB | 730 | 1150 | 2195 | 3650 | NB | NB | Desde $1,200 hasta $4,200 | Desde $3,375 hasta $6,600 | Desde $800 hasta $1,300 | 2 DíAS | USA | PRECIO SOLO DE RENTA, NO INCLUYE CABLE, ENTREGA, RECOGIDO, NI INSTALACION
CSF Service Station, LLC | 50 KW | DIESEL | GENERADOR FACIL MANEJO, ECONOMICO EN COMBUSTIBLE, TRIFASICO | PERKINS | 24 HORAS | 150 | 295 | 695 | 1395 | 2095 | 4195 | 995 | 2495 | 1895 | 3790 | 1995 | 24-48 HORAS | USA | VOLTAJES TRIFASICO 120/208 ó 120/240 ó 177/480 (1/4 DE COMBUSTIBLE)
Three O LLC | 50 KW | DIESEL | Continuous Duty | MQ POWER | 24/7 | 1088.8889 | 1555.5556 | 3266.6667 | 4666.6667 | 9800 | 14000 | 1000 | 1000 | 1500 | 3000 | 2000 | 1-3 Dias | USA | Fuel Not Included
51 KW a 75 KW
Antilles Power Depot, Inc | 52 KW |  | GENERADOR FIJO O ESTACIONARIO, CON TANQUE DE 86 GALONES | SDMO | 16 HORAS | NB | NB | 730 | 1150 | 2195 | 3650 | NB | NB | Desde $1,200 hasta $4,200 | Desde $3,375 hasta $6,600 | Desde $800 hasta $1,300 | 2 DíAS | USA | PRECIO SOLO DE RENTA, NO INCLUYE CABLE, ENTREGA, RECOGIDO, NI INSTALACION
CSF Service Station, LLC | 60 KW | DIESEL | GENERADOR FACIL MANEJO, ECONOMICO EN COMBUSTIBLE, TRIFASICO | MQ | 24 HORAS | 200 | 350 | 895 | 1800 | 2600 | 5195 | 995 | 2495 | 1895 | 3790 | 1995 | 24-48 HORAS | USA | VOLTAJES TRIFASICO 120/208 ó 120/240 ó 177/480 (1/4 DE COMBUSTIBLE)
A1 Generator Services | 60 KW | Diesel | GENERADOR ELÉCTRICO | CATERPILLAR | 72 hrs | 1550 | 2490 | 2750 | 5250 | 5650 | 11700 | 1600 | 1600 | 3600 | 400 | 1500 | 1-3 días | USA | Entrega sujeta a disponibilidad. Incluye 25% nivel de diesel.
Three O LLC | 60 KW | DIESEL | Continuous Duty | MQ POWER | 24/7 | 1166.6667 | 1666.6667 | 3500 | 5000 | 10500 | 15000 | 1000 | 1000 | 1500 | 3000 | 2000 | 1-3 Dias | USA | Fuel Not Included
CSF Service Station, LLC | 70 KW | DIESEL | GENERADOR FACIL MANEJO, ECONOMICO EN COMBUSTIBLE, TRIFASICO | CUMMINS | 24 HORAS | 200 | 350 | 895 | 1800 | 2600 | 5195 | 995 | 2495 | 1895 | 3790 | 1995 | 24-48 HORAS | USA | VOLTAJES TRIFASICO 120/208 ó 120/240 ó 177/480 (1/4 DE COMBUSTIBLE)
Power Sport Warehouse, Inc | 70 KW | Diesel | Generador Movil con Selector de Voltaje y tanque de 50 Galones Integrado | Kraftwerk |  | 268.98 | 548.98 | 2698 | 3698 | 9998 | 12998 | 250 | 798 | 650 | 1250 | 1500 | 2 meses | PERU
CSF Service Station, LLC | 75 KW | DIESEL | GENERADOR FACIL MANEJO, ECONOMICO EN COMBUSTIBLE, TRIFASICO | CUMMINS | 24 HORAS | 200 | 350 | 895 | 1800 | 2600 | 5195 | 995 | 2495 | 1895 | 3790 | 1995 | 24-48 HORAS | USA | VOLTAJES TRIFASICO 120/208 ó 120/240 ó 177/480 (1/4 DE COMBUSTIBLE)
Three O LLC | 75 KW | DIESEL | Continuous Duty | CUMMINS | 24/7 | 1166.6667 | 1666.6667 | 3500 | 5000 | 10500 | 15000 | 1000 | 1000 | 1500 | 3000 | 2000 | 1-3 Dias | USA | Fuel Not Included
76 KW a 100 KW
CSF Service Station, LLC | 80 KW | DIESEL | GENERADOR FACIL MANEJO, ECONOMICO EN COMBUSTIBLE, TRIFASICO | CUMMINS | 24 HORAS | 200 | 350 | 895 | 1800 | 2600 | 5195 | 995 | 2995 | 1895 | 3790 | 1995 | 24-48 HORAS | USA | VOLTAJES TRIFASICO 120/208 ó 120/240 ó 177/480 (1/4 DE COMBUSTIBLE)
Antilles Power Depot, Inc | 80 KW |  | GENERADOR FIJO O ESTACIONARIO, CON TANQUE DE 120 GALONES | CUMMINS | 16 HORAS | NB | NB | 1375 | 1675 | 4140 | 4750 | NB | NB | Desde $1,200 hasta $4,200 | Desde $3,375 hasta $6,600 | Desde $800 hasta $1,300 | 2 DíAS | USA | PRECIO SOLO DE RENTA, NO INCLUYE CABLE, ENTREGA, RECOGIDO, NI INSTALACION
A1 Generator Services | 80 KW | Diesel | GENERADOR ELÉCTRICO | CATERPILLAR | 72 hrs | 1620 | 2700 | 2880 | 5550 | 6100 | 12500 | 1950 | 1950 | 3600 | 400 | 1500 | 1-3 días | USA | Entrega sujeta a disponibilidad. Incluye 25% nivel de diesel.
Three O LLC | 80 KW | DIESEL | Continuous Duty | CUMMINS | 24/7 | 1166.6667 | 1666.6667 | 3500 | 5000 | 10500 | 15000 | 1000 | 1000 | 1500 | 3000 | 2000 | 1-3 Dias | USA | Fuel Not Included
Antilles Power Depot, Inc | 88 KW |  | GENERADOR FIJO O ESTACIONARIO, CON TANQUE DE 105 GALONES | SDMO | 16 HORAS | NB | NB | 1375 | 1675 | 4140 | 4750 | NB | NB | Desde $1,200 hasta $4,200 | Desde $3,375 hasta $6,600 | Desde $800 hasta $1,300 | 2 DíAS | USA | PRECIO SOLO DE RENTA, NO INCLUYE CABLE, ENTREGA, RECOGIDO, NI INSTALACION
CSF Service Station, LLC | 90 KW | DIESEL | GENERADOR FACIL MANEJO, ECONOMICO EN COMBUSTIBLE, TRIFASICO | JOHN DEERE | 24 HORAS | 250 | 450 | 1050 | 2100 | 3150 | 6295 | 995 | 2995 | 1895 | 3790 | 1995 | 24-48 HORAS | USA | VOLTAJES TRIFASICO 120/208 ó 120/240 ó 177/480 (1/4 DE COMBUSTIBLE)
CSF Service Station, LLC | 100 KW | DIESEL | GENERADOR FACIL MANEJO, ECONOMICO EN COMBUSTIBLE, TRIFASICO | VOLVO | 24 HORAS | 275 | 500 | 1095 | 2195 | 3295 | 6595 | 995 | 2995 | 1895 | 3790 | 1995 | 24-48 HORAS | USA | VOLTAJES TRIFASICO 120/208 ó 120/240 ó 177/480 (1/4 DE COMBUSTIBLE)
Three O LLC | 100 KW | DIESEL | Continuous Duty | CUMMINS | 24/7 | 1555.5556 | 2222.2222 | 4666.6667 | 6666.6667 | 14000 | 20000 | 1000 | 1000 | 1500 | 3000 | 2000 | 1-3 Dias | USA | Fuel Not Included
A1 Generator Services | 100 KW | Diesel | GENERADOR ELÉCTRICO | CATERPILLAR | 72 hrs | 1870 | 3270 | 3550 | 6990 | 7750 | 15200 | 1950 | 1950 | 3600 | 800 | 1500 | 1-3 días | USA | Entrega sujeta a disponibilidad. Incluye 25% nivel de diesel.
101 KW a 150 KW
Power Sport Warehouse, Inc | 110 KW | Diesel | Generador Movil con Selector de Voltaje y tanque de 50 Galones Integrado | Kraftwerk |  | 338.98 | 588.98 | 2248.98 | 4098.98 | 7998 | 13998 | 250 | 798 | 650 | 1250 | 1500 | 2 meses | PERU
CSF Service Station, LLC | 120 KW | DIESEL | GENERADOR FACIL MANEJO, ECONOMICO EN COMBUSTIBLE, TRIFASICO | CUMMINS | 24 HORAS | 275 | 500 | 1095 | 2195 | 3295 | 6595 | 995 | 3995 | 1895 | 3790 | 1995 | 24-48 HORAS | USA | VOLTAJES TRIFASICO 120/208 ó 120/240 ó 177/480 (1/4 DE COMBUSTIBLE)
CSF Service Station, LLC | 125 KW | DIESEL | GENERADOR FACIL MANEJO, ECONOMICO EN COMBUSTIBLE, TRIFASICO | CUMMINS | 24 HORAS | 300 | 550 | 1350 | 2695 | 4050 | 8100 | 995 | 3995 | 1895 | 3790 | 1995 | 24-48 HORAS | USA | VOLTAJES TRIFASICO 120/208 ó 120/240 ó 177/480 (1/4 DE COMBUSTIBLE)
Three O LLC | 125 KW | DIESEL | Continuous Duty | CUMMINS | 24/7 | 1711.1111 | 2444.4444 | 5133.3333 | 7333.3333 | 15400 | 22000 | 1500 | 1500 | 1500 | 3000 | 2000 | 1-3 Dias | USA | Fuel Not Included
Antilles Power Depot, Inc | 130 KW |  | GENERADOR FIJO O ESTACIONARIO, CON TANQUE DE 190 GALONES | SDMO | 16 HORAS | NB | NB | 1550 | 2325 | 5675 | 6625 | NB | NB | Desde $1,200 hasta $4,200 | Desde $3,375 hasta $6,600 | Desde $800 hasta $1,300 | 2 DíAS | USA | PRECIO SOLO DE RENTA, NO INCLUYE CABLE, ENTREGA, RECOGIDO, NI INSTALACION
CSF Service Station, LLC | 150 KW | DIESEL | GENERADOR FACIL MANEJO, ECONOMICO EN COMBUSTIBLE, TRIFASICO | VOLVO | 24 HORAS | 300 | 550 | 1350 | 2695 | 4050 | 8100 | 995 | 3995 | 1895 | 3790 | 1995 | 24-48 HORAS | USA | VOLTAJES TRIFASICO 120/208 ó 120/240 ó 177/480 (1/4 DE COMBUSTIBLE)
Antilles Power Depot, Inc | 150 KW |  | GENERADOR FIJO O ESTACIONARIO, CON TANUQE DE 120 GALONES | CUMMINS | 16 HORAS | NB | NB | 1550 | 2325 | 5675 | 6625 | NB | NB | Desde $1,200 hasta $4,200 | Desde $3,375 hasta $6,600 | Desde $800 hasta $1,300 | 2 DíAS | USA | PRECIO SOLO DE RENTA, NO INCLUYE CABLE, ENTREGA, RECOGIDO, NI INSTALACION
Three O LLC | 150 KW | DIESEL | Continuous Duty | CUMMINS | 24/7 | 1711.1111 | 2444.4444 | 5133.3333 | 7333.3333 | 15400 | 22000 | 1500 | 1500 | 1500 | 3000 | 2000 | 1-3 Dias | USA | Fuel Not Included
151 KW a 200 KW
CSF Service Station, LLC | 160 KW | DIESEL | GENERADOR FACIL MANEJO, ECONOMICO EN COMBUSTIBLE, TRIFASICO | SDMO | 24 HORAS | 300 | 595 | 1370 | 2750 | 4100 | 8200 | 995 | 3995 | 1895 | 3790 | 1995 | 24-48 HORAS | USA | VOLTAJES TRIFASICO 120/208 ó 120/240 ó 177/480 (1/4 DE COMBUSTIBLE)
CSF Service Station, LLC | 175 KW | DIESEL | GENERADOR FACIL MANEJO, ECONOMICO EN COMBUSTIBLE, TRIFASICO | VOLVO | 24 HORAS | 300 | 595 | 1370 | 2750 | 4100 | 8200 | 995 | 3995 | 1895 | 3790 | 1995 | 24-48 HORAS | USA | VOLTAJES TRIFASICO 120/208 ó 120/240 ó 177/480 (1/4 DE COMBUSTIBLE)
Three O LLC | 175 KW | DIESEL | Continuous Duty | PERKINS | 24/7 | 1711.1111 | 2444.4444 | 5133.3333 | 7333.3333 | 15400 | 22000 | 1500 | 1500 | 1500 | 3000 | 2000 | 1-3 Dias | USA | Fuel Not Included
Antilles Power Depot, Inc | 180 KW |  | GENERADOR FIJO O ESTACIONARIO, CON TANQUE DE 190 GALONES | SDMO | 16 HORAS | NB | NB | 1850 | 2875 | 6125 | 9135 | NB | NB | Desde $1,200 hasta $4,200 | Desde $3,375 hasta $6,600 | Desde $800 hasta $1,300 | 2 DíAS | USA | PRECIO SOLO DE RENTA, NO INCLUYE CABLE, ENTREGA, RECOGIDO, NI INSTALACION
Three O LLC | 180 KW | DIESEL | Continuous Duty | PERKINS | 24/7 | 1711.1111 | 2444.4444 | 5133.3333 | 7333.3333 | 15400 | 22000 | 1500 | 1500 | 1500 | 3000 | 2000 | 1-3 Dias | USA | Fuel Not Included
CSF Service Station, LLC | 200 KW | DIESEL | GENERADOR FACIL MANEJO, ECONOMICO EN COMBUSTIBLE, TRIFASICO | SDMO | 24 HORAS | 350 | 650 | 1490 | 2995 | 4450 | 8900 | 995 | 3995 | 1895 | 3790 | 1995 | 24-48 HORAS | USA | VOLTAJES TRIFASICO 120/208 ó 120/240 ó 177/480 (1/4 DE COMBUSTIBLE)
CSF Service Station, LLC | 200 KW | DIESEL | GENERADOR FACIL MANEJO, ECONOMICO EN COMBUSTIBLE, TRIFASICO | VOLVO | 24 HORAS | 350 | 650 | 1490 | 2995 | 4450 | 8900 | 995 | 3995 | 1895 | 3790 | 1995 | 24-48 HORAS | USA | VOLTAJES TRIFASICO 120/208 ó 120/240 ó 177/480 (1/4 DE COMBUSTIBLE)
Three O LLC | 200 KW | DIESEL | Continuous Duty | CAT | 24/7 | 1711.1111 | 2444.4444 | 5133.3333 | 7333.3333 | 15400 | 22000 | 1500 | 1500 | 1500 | 3000 | 2000 | 1-3 Dias | USA | Fuel Not Included
A1 Generator Services | 200 KW | Diesel | GENERADOR ELÉCTRICO | CATERPILLAR | 72 hrs | 2350 | 4350 | 4750 | 9700 | 10200 | 21300 | 2600 | 2600 | 3600 | 800 | 2600 | 1-3 días | USA | Entrega sujeta a disponibilidad. Incluye 25% nivel de diesel.
201 KW a 350 KW
CSF Service Station, LLC | 200 KW | DIESEL | GENERADOR FACIL MANEJO, ECONOMICO EN COMBUSTIBLE, TRIFASICO | VOLVO | 24 HORAS | 350 | 650 | 1490 | 2995 | 4450 | 8900 | 995 | 3995 | 1895 | 3790 | 1995 | 24-48 HORAS | USA | VOLTAJES TRIFASICO 120/208 ó 120/240 ó 177/480 (1/4 DE COMBUSTIBLE)
Power Sport Warehouse, Inc | 210 KW | Diesel | Generador Movil con Selector de Voltaje y tanque de 50 Galones Integrado | Kraftwerk |  | 458.98 | 898.98 | 3898 | 5498 | 12898 | 16998 | 250 | 798 | 650 | 1250 | 1500 | 2 meses | PERU
A1 Generator Services | 230 KW | Diesel | GENERADOR ELÉCTRICO | CATERPILLAR | 72 hrs | 2420 | 4590 | 4800 | 9850 | 10800 | 23400 | 2600 | 2600 | 3600 | 2200 | 2600 | 1-3 días | USA | Entrega sujeta a disponibilidad. Incluye 25% nivel de diesel.
Antilles Power Depot, Inc | 250 KW |  | GENERADOR FIJO O ESTACIONARIO, CON TANQUE DE 400 GALONES | CUMMINS | 16 HORAS | NB | NB | 2495 | 3450 | 7335 | 10595 | NB | NB | Desde $1,200 hasta $4,200 | Desde $3,375 hasta $6,600 | Desde $800 hasta $1,300 | 2 DíAS | USA | PRECIO SOLO DE RENTA, NO INCLUYE CABLE, ENTREGA, RECOGIDO, NI INSTALACION
CSF Service Station, LLC | 250 KW | DIESEL | GENERADOR FACIL MANEJO, ECONOMICO EN COMBUSTIBLE, TRIFASICO | GENERAC | 24 HORAS | 550 | 1100 | 2750 | 5500 | 8250 | 16500 | 995 | 4995 | 1895 | 3790 | 1995 | 24-48 HORAS | USA | VOLTAJES TRIFASICO 120/208 ó 120/240 ó 177/480 (1/4 DE COMBUSTIBLE)
Three O LLC | 250 KW | DIESEL | Continuous Duty | CUMMINS | 24/7 | 1788.8889 | 2555.5556 | 5366.6667 | 7666.6667 | 16100 | 23000 | 1500 | 1500 | 1500 | 3000 | 2000 | 1-3 Dias | USA | Fuel Not Included
CSF Service Station, LLC | 300 KW | DIESEL | GENERADOR FACIL MANEJO, ECONOMICO EN COMBUSTIBLE, TRIFASICO | VOLVO | 24 HORAS | 550 | 1100 | 2750 | 5500 | 8250 | 16500 | 995 | 4995 | 1895 | 3790 | 1995 | 24-48 HORAS | USA | VOLTAJES TRIFASICO 120/208 ó 120/240 ó 177/480 (1/4 DE COMBUSTIBLE)
Three O LLC | 300 KW | DIESEL | Continuous Duty | CAT | 24/7 | 1866.6667 | 2666.6667 | 5600 | 8000 | 16800 | 24000 | 1500 | 1500 | 1500 | 3000 | 2000 | 1-3 Dias | USA | Fuel Not Included
Three O LLC | 350 KW | DIESEL | Continuous Duty | CUMMINS | 24/7 | 1905.5556 | 2722.2222 | 5716.6667 | 8166.6667 | 17150 | 24500 | 2000 | 2000 | 1500 | 3000 | 2000 | 1-3 Dias | USA | Fuel Not Included
A1 Generator Services | 300 KW | Diesel | GENERADOR ELÉCTRICO | CATERPILLAR | 72 hrs | 2740 | 5220 | 5700 | 11200 | 12700 | 28100 | 2600 | 2600 | 4600 | 2200 | 2600 | 1-3 días | USA | Entrega sujeta a disponibilidad. Incluye 25% nivel de diesel.
351 KW a 500 KW
CSF Service Station, LLC | 350 KW | DIESEL | GENERADOR FACIL MANEJO, ECONOMICO EN COMBUSTIBLE, TRIFASICO | VOLVO | 24 HORAS | 550 | 1100 | 2750 | 5500 | 8250 | 16500 | 995 | 4995 | 1895 | 3790 | 1995 | 24-48 HORAS | USA | VOLTAJES TRIFASICO 120/208 ó 120/240 ó 177/480 (1/4 DE COMBUSTIBLE)
CSF Service Station, LLC | 400 KW | DIESEL | GENERADOR FACIL MANEJO, ECONOMICO EN COMBUSTIBLE, TRIFASICO | VOLVO | 24 HORAS | 800 | 1500 | 3900 | 7400 | 11000 | 22000 | 995 | 4995 | 2495 | 3790 | 1995 | 24-48 HORAS | USA | VOLTAJES TRIFASICO 120/208 ó 120/240 ó 177/480 (1/4 DE COMBUSTIBLE)
Three O LLC | 400 KW | DIESEL | Continuous Duty | VOLVO | 24/7 | 1944.4444 | 2777.7778 | 5833.3333 | 8333.3333 | 17500 | 25000 | 2000 | 2000 | 1500 | 3000 | 2000 | 1-3 Dias | USA | Fuel Not Included
A1 Generator Services | 400 KW | Diesel | GENERADOR ELÉCTRICO | CATERPILLAR | 72 hrs | 3310 | 6510 | 7000 | 14950 | 16300 | 36100 | 2900 | 2900 | 4600 | 2200 | 4200 | 1-3 días | USA | Entrega sujeta a disponibilidad. Incluye 25% nivel de diesel.
Antilles Power Depot, Inc | 500 KW |  | GENERADOR FIJO O ESTACIONARIO, CON TANQUE DE 500 GALONES | Cummins | 16 HORAS | NB | NB | 3385 | 5495 | 9675 | 16675 | NB | NB | Desde $1,200 hasta $4,200 | Desde $3,375 hasta $6,600 | Desde $800 hasta $1,300 | 2 DíAS | USA | PRECIO SOLO DE RENTA, NO INCLUYE CABLE, ENTREGA, RECOGIDO, NI INSTALACION
CSF Service Station, LLC | 500 KW | DIESEL | GENERADOR FACIL MANEJO, ECONOMICO EN COMBUSTIBLE, TRIFASICO | VOLVO | 24 HORAS | 800 | 1500 | 3900 | 7400 | 11000 | 22000 | 995 | 4995 | 2495 | 3790 | 1995 | 24-48 HORAS | USA | VOLTAJES TRIFASICO 120/208 ó 120/240 ó 177/480 (1/4 DE COMBUSTIBLE)
Three O LLC | 500 KW | DIESEL | Continuous Duty | VOLVO | 24/7 | 2333.3333 | 3333.3333 | 7000 | 10000 | 21000 | 30000 | 2000 | 2000 | 1500 | 3000 | 2000 | 1-3 Dias | USA | Fuel Not Included
A1 Generator Services | 500 KW | Diesel | GENERADOR ELÉCTRICO | CATERPILLAR | 72 hrs | 43800 | 8290 | 9080 | 18500 | 20700 | 45500 | 2900 | 2900 | 4600 | 2200 | 4200 | 1-3 días | USA | Entrega sujeta a disponibilidad. Incluye 25% nivel de diesel.
501 KW a 1000 KW
CSF Service Station, LLC | 600 KW | DIESEL | GENERADOR FACIL MANEJO, ECONOMICO EN COMBUSTIBLE, TRIFASICO | CATERPILAR | 24 HORAS | 1100 | 2200 | 5500 | 10900 | 16000 | 32000 | 995 | 4995 | 2495 | 3790 | 1995 | 24-48 HORAS | USA | VOLTAJES TRIFASICO 120/208 ó 120/240 ó 177/480 (1/4 DE COMBUSTIBLE)
Three O LLC | 600 KW | DIESEL | Continuous Duty | VOLVO | 24/7 | 2722.2222 | 3888.8889 | 8166.6667 | 11666.6667 | 24500 | 35000 | 2000 | 2000 | 1500 | 3000 | 2000 | 1-3 Dias | USA | Fuel Not Included
Antilles Power Depot, Inc | 600 KW |  | GENERADOR FIJO O ESTACIONARIO, CON TANQUE DE 500 GALONES | SDMO | 16 HORAS | NB | NB | 5050 | 8050 | 11650 | 23500 | NB | NB | Desde $1,200 hasta $4,200 | Desde $3,375 hasta $6,600 | Desde $800 hasta $1,300 | 2 DíAS | USA | PRECIO SOLO DE RENTA, NO INCLUYE CABLE, ENTREGA, RECOGIDO, NI INSTALACION
A1 Generator Services | 600 KW | Diesel | GENERADOR ELÉCTRICO | CATERPILLAR | 72 hrs | 5100 | 10000 | 11000 | 21900 | 25500 | 55900 | 3600 | 3600 | 5800 | 2200 | 6200 | 1-3 días | USA | Entrega sujeta a disponibilidad. Incluye 25% nivel de diesel.
CSF Service Station, LLC | 750KW | DIESEL | GENERADOR FACIL MANEJO, ECONOMICO EN COMBUSTIBLE, TRIFASICO | CATERPILAR | 24 HORAS | 1100 | 2200 | 5500 | 10900 | 16000 | 32000 | 995 | 4995 | 2495 | 3790 | 1995 | 24-48 HORAS | USA | VOLTAJES TRIFASICO 120/208 ó 120/240 ó 177/480 (1/4 DE COMBUSTIBLE)
Antilles Power Depot, Inc | 750KW |  | Contanerized MTU Generator Con Tanque 500 galones | MTU | 16 HORAS | NB | NB | 6035 | 9425 | 15575 | 27250 | NB | NB | Desde $1,200 hasta $4,200 | Desde $3,375 hasta $6,600 | Desde $800 hasta $1,300 | 2 DíAS | USA | PRECIO SOLO DE RENTA, NO INCLUYE CABLE, ENTREGA, RECOGIDO, NI INSTALACION
Three O LLC | 800 KW | DIESEL | Continuous Duty | CAT | 24/7 | 2955.5556 | 4222.2222 | 8866.6667 | 12666.6667 | 26600 | 38000 | 3000 | 3000 | 1500 | 3000 | 2000 | 1-3 Dias | USA | Fuel Not Included
A1 Generator Services | 800 KW | Diesel | GENERADOR ELÉCTRICO | CATERPILLAR | 72 hrs | 5900 | 10180 | 12850 | 23900 | 30500 | 58300 | 3600 | 3600 | 5800 | 2200 | 6200 | 1-3 días | USA | Entrega sujeta a disponibilidad. Incluye 25% nivel de diesel.
Antilles Power Depot, Inc | 850 KW |  | Containerized Generator System SIN TANQUE | FG WILSON | 16 HORAS | NB | NB | 6035 | 9425 | 15575 | 27250 | NB | NB | Desde $1,200 hasta $4,200 | Desde $3,375 hasta $6,600 | Desde $800 hasta $1,300 | 2 DíAS | USA | PRECIO SOLO DE RENTA, NO INCLUYE CABLE, ENTREGA, RECOGIDO, NI INSTALACION
CSF Service Station, LLC | 1000 KW | DIESEL | GENERADOR FACIL MANEJO, ECONOMICO EN COMBUSTIBLE, TRIFASICO | CATERPILAR | 24 HORAS | 1700 | 3500 | 8200 | 16500 | 24500 | 49000 | 995 | 8995 | 2995 | 3790 | 1995 | 24-48 HORAS | USA | VOLTAJES TRIFASICO 120/208 ó 120/240 ó 177/480 (1/4 DE COMBUSTIBLE)
Three O LLC | 1000 KW | DIESEL | Continuous Duty | CAT | 24/7 | 3111.1111 | 4444.4444 | 9333.3333 | 13333.3333 | 28000 | 40000 | 3000 | 3000 | 1500 | 3000 | 2000 | 1-3 Dias | USA | Fuel Not Included
A1 Generator Services | 1000 KW | Diesel | GENERADOR ELÉCTRICO | CATERPILLAR | 72 hrs | 6510 | 12700 | 13900 | 31010 | 34500 | 76900 | 5800 | 5800 | 5800 | 2200 | 9200 | 1-3 días | USA | Entrega sujeta a disponibilidad. Incluye 25% nivel de diesel.
Antilles Power Depot, Inc | 1000KW |  | Containerized MTU Generator Con tanque 600 Galones | MTU | 16 HORAS | NB | NB | 7100 | 12750 | 18655 | 31250 | NB | NB | Desde $1,200 hasta $4,200 | Desde $3,375 hasta $6,600 | Desde $800 hasta $1,300 | 2 DíAS | USA | PRECIO SOLO DE RENTA, NO INCLUYE CABLE, ENTREGA, RECOGIDO, NI INSTALACION
1001 KW a 2000 KW
CSF Service Station, LLC | 1100KW | DIESEL | GENERADOR FACIL MANEJO, ECONOMICO EN COMBUSTIBLE, TRIFASICO | CATERPILAR | 24 HORAS | 2300 | 4300 | 10700 | 22000 | 32000 | 64000 | 995 | 8995 | 2995 | 3790 | 1995 | 24-48 HORAS | USA | VOLTAJES TRIFASICO 120/208 ó 120/240 ó 177/480 (1/4 DE COMBUSTIBLE)
CSF Service Station, LLC | 1200KW | DIESEL | GENERADOR FACIL MANEJO, ECONOMICO EN COMBUSTIBLE, TRIFASICO | CATERPILAR | 24 HORAS | 2300 | 4300 | 10700 | 22000 | 32000 | 64000 | 995 | 8995 | 2995 | 3790 | 1995 | 24-48 HORAS | USA | VOLTAJES TRIFASICO 120/208 ó 120/240 ó 177/480 (1/4 DE COMBUSTIBLE)
Three O LLC | 1380KW | DIESEL | Continuous Duty | CAT | 24/7 | 3500 | 5000 | 10500 | 15000 | 31500 | 45000 | 3000 | 3000 | 1500 | 3000 | 2000 | 1-3 Dias | USA | Fuel Not Included
Three O LLC | 1750KW | DIESEL | Continuous Duty | CAT | 24/7 | 4200 | 6000 | 11900 | 17000 | 35000 | 50000 | 4000 | 4000 | 1500 | 3000 | 2000 | 1-3 Dias | USA | Fuel Not Included
Three O LLC | 2000KW | DIESEL | Continuous Duty | CAT | 24/7 | 4900 | 7000 | 14000 | 20000 | 42000 | 60000 | 4000 | 4000 | 1500 | 3000 | 2000 | 1-3 Dias | USA | Fuel Not Included
A1 Generator Services | 2000KW | Diesel | GENERADOR ELÉCTRICO | CATERPILLAR | 72 hrs | 10120 | 14560 | 23400 | 34900 | 57500 | 85900 | 5800 | 5800 | 5800 | 2200 | 9200 | 1-3 días | USA | Entrega sujeta a disponibilidad. Incluye 25% nivel de diesel.
>2000 KW
|  | NB | NB | NB | NB | NB | NB | NB | NB | NB | NB | NB | NB | NB | NB | NB
|  | NB | NB | NB | NB | NB | NB | NB | NB | NB | NB | NB | NB | NB | NB | NB
Suplidor | Descripción |  | Descripción | Marca | Descripción Adicional | Precio Unitario Alquiler | [5 empty] | Desinstalación | Instalación | Precio Transportación | Costo adicional por difícil acceso | Precio Servicio de Grúa | Término de Entrega | Procedencia | Comentarios o Especificaciones Adicionales
[6 empty] | Diario |  | Semanal |  | Mensual
[6 empty] | Stand By | 24 Horas | Stand By | 24 Horas | Stand By | 24 Horas
Materiales Adicionales para la Instalación y Uso de Generador
A1 Generator Services | Caja Protectora (expuesta) |  | NB | NB | NB | 160 | 160 | 160 | 160 | 160 | 160 | N/B | N/B | N/B | N/B | N/B | N/B | N/B | N/B
A1 Generator Services | Caja Protectora (encasillada) |  | NB | NB | NB | 325 | 325 | 325 | 325 | 325 | 325 | N/B | N/B | N/B | N/B | N/B | N/B | N/B | N/B
A1 Generator Services | Caja Protectora (expuesta) |  | NB | NB | NB | 260 | 260 | 260 | 260 | 260 | 260 | N/B | N/B | N/B | N/B | N/B | N/B | N/B | N/B
A1 Generator Services | Caja Protectora (encasillada) |  | NB | NB | NB | 625 | 625 | 625 | 625 | 625 | 625 | N/B | N/B | N/B | N/B | N/B | N/B | N/B | N/B
CSF Service Station, LLC | Cable de conexión adicional (de ser necesario) |  | welding 2/0 | welding 2/0 | 24/7 | 29 | 29 | 29 | 29 | 29 | 29 | INLUIDO EN INSTALACION | INLUIDO EN INSTALACION | N/B | N/B | N/B | 24-48 HORAS | USA | PIE LINEAL DE CABLE DE CONEXION ADICIONAL A LOS 50'
A1 Generator Services | Cable de conexión adicional (de ser necesario) |  | 2, 4, 6, 8, 10, 12 | NB | Por pie lineal | 150 | 150 | 225 | 225 | 350 | 350 | N/B | N/B | N/B | N/B | N/B | N/B | N/B | THHN
CSF Service Station, LLC | Cable de conexión adicional (de ser necesario) |  | welding 4/0 | welding 4/0 | 24/7 | 29 | 29 | 29 | 29 | 29 | 29 | INLUIDO EN INSTALACION | INLUIDO EN INSTALACION | N/B | N/B | N/B | 24-48 HORAS | USA | PIE LINEAL DE CABLE DE CONEXION ADICIONAL A LOS 50'
A1 Generator Services | Cable de conexión adicional (de ser necesario) |  | 1/0, 2/0, 3/0, 4/0 | NB | Por pie lineal | 220 | 220 | 540 | 540 | 1350 | 1350 | N/B | N/B | N/B | N/B | N/B | N/B | N/B | THHN
CSF Service Station, LLC | Cable de conexión adicional (de ser necesario) |  | welding 3/0 | welding 3/0 | 24/7 | 29 | 29 | 29 | 29 | 29 | 29 | INLUIDO EN INSTALACION | INLUIDO EN INSTALACION | N/B | N/B | N/B | 24-48 HORAS | USA | PIE LINEAL DE CABLE DE CONEXION ADICIONAL A LOS 50'
A1 Generator Services | Cable de conexión adicional (de ser necesario) |  | 200, 250, 350 | NB | Por pie lineal | 440 | 440 | 1080 | 1080 | 2700 | 2700 | N/B | N/B | N/B | N/B | N/B | N/B | N/B | THHN
CSF Service Station, LLC | Cable de conexión adicional (de ser necesario) |  | SUPER SERV. | SUPER SERV. | 24/7 | 49 | 49 | 49 | 49 | 49 | 49 | INLUIDO EN INSTALACION | INLUIDO EN INSTALACION | N/B | N/B | N/B | 24-48 HORAS | USA | PIE LINEAL DE CABLE DE CONEXION ADICIONAL A LOS 50'
A1 Generator Services | Cable de conexión adicional (de ser necesario) |  | 500 | NB | Por pie lineal | 680 | 680 | 1600 | 1600 | 3200 | 3200 | N/B | N/B | N/B | N/B | N/B | N/B | N/B | THHN
A1 Generator Services | Tanques de 201 - 300 galones |  | 250 | N/A | N/A | 350 | 350 | 475 | 475 | 1100 | 1100 | N/B | N/B | N/B | N/B | N/B | N/B | N/B | N/B
A1 Generator Services | Tanques de 501 - 600 galones |  | 500 | N/A | N/A | 450 | 450 | 575 | 575 | 1400 | 1400 | N/B | N/B | N/B | N/B | N/B | N/B | N/B | N/B

## Catálogo Otros
RFP 24J-06262, OTROS MATERIALES Y SERVICIOS VIGENCIA: 16 DE DICIEMBRE DE 2024 AL 15 DE DICIEMBRE DE 2026 PARA FORMALIZAR UN CONTRATO DE SELECCIÓN MÚLTIPLE PARA LA ADQUISICIÓN Y/O RENTA DE GENERADORES ELÉCTRICOS PARA LAS ENTIDADES GUBERNAMENTALES, ENTIDADES EXENTAS Y MUNICIPIOS DEL GOBIERNO DE PUERTO RICO
Otros Materiales y Servicios para la Compra de Generadores
Suplidor | Descripción | Unidad | Tipo de Material | Tamaño y/o Dimensiones | Precio de Venta / Servicio | Término de Entrega | Procedencia | Garantía | Comentarios o Especificaciones Adicionales
Materiales Adicionales para la Instalación y Uso de Generador
A1 Generator Services | Caja Protectora (expuesta) | PVC | N/B | 12" X 12" | 160 | 15-90 días | USA | 30 días
A1 Generator Services | Caja Protectora (encasillada) | Uno | PVC | 12" X 12" | 325 | 15-90 días | USA | 30 días
A1 Generator Services | Caja Protectora (expuesta) | Uno | Acero | 12" X 12" | 260 | 15-90 días | USA | 30 días
A1 Generator Services | Caja Protectora (encasillada) | Uno | Acero | 12" X 12" | 625 | 15-90 días | USA | 30 días
A1 Generator Services | Cable de conexión adicional (de ser necesario) | Pie Lineal Adicional | THHN | 2, 4, 6, 8, 10, 12 | 4.75 | 15-90 días | USA | 30 días | Disponible en RHHN
A1 Generator Services | Cable de conexión adicional (de ser necesario) | Pie Lineal Adicional | THHN | 1/0, 2/0, 3/0, 4/0 | 16 | 15-90 días | USA | 30 días | Disponible en RHHN
A1 Generator Services | Cable de conexión adicional (de ser necesario) | Pie Lineal Adicional | THHN | 200, 250, 350 | 18 | 15-90 días | USA | 30 días | Disponible en RHHN
A1 Generator Services | Cable de conexión adicional (de ser necesario) | Pie Lineal Adicional | THHN | 500 | 19 | 15-90 días | USA | 30 días | Disponible en RHHN
RK Power Generator | Tanques de 150 galones | Uno | ACERO NEGRO | MEDIDAS CUSTOMIZADAS | 4000 | 3 SEMANAS | Puerto Rico | 2años o 2000 horas | TANQUE ES "UL142"
A1 Generator Services | Tanques de 150 galones | Uno | ACERO NEGRO | N/A | 8000
RK Power Generator | Tanques de 151 - 200 galones | Uno | ACERO NEGRO | MEDIDAS CUSTOMIZADAS | 4500 | 3 SEMANAS | Puerto Rico | 2años o 2000 horas | TANQUE ES "UL142"
A1 Generator Services | Tanques de 151 - 200 galones | Uno | ACERO NEGRO | N/A | 8200
RK Power Generator | Tanques de 201 - 300 galones | Uno | ACERO NEGRO | MEDIDAS CUSTOMIZADAS | 5000 | 3 SEMANAS | Puerto Rico | 2años o 2000 horas | TANQUE ES "UL142"
A1 Generator Services | Tanques de 201 - 300 galones | Uno | ACERO NEGRO | N/A | 8500
RK Power Generator | Tanques de 301 - 400 galones | Uno | ACERO NEGRO | MEDIDAS CUSTOMIZADAS | 6000 | 3 SEMANAS | Puerto Rico | 2años o 2000 horas | TANQUE ES "UL142"
A1 Generator Services | Tanques de 301 - 400 galones | Uno | ACERO NEGRO | N/A | 9500
RK Power Generator | Tanques de 501 - 600 galones | Uno | ACERO NEGRO | MEDIDAS CUSTOMIZADAS | 8500 | 3 SEMANAS | Puerto Rico | 2años o 2000 horas | TANQUE ES "UL142"
A1 Generator Services | Tanques de 501 - 600 galones | Uno | ACERO NEGRO | N/A | 10300
RK Power Generator | Tanques de 601-1,000 galones | Uno | ACERO NEGRO | MEDIDAS CUSTOMIZADAS | 10000 | 3 SEMANAS | Puerto Rico | 2años o 2000 horas | TANQUE ES "UL142"
A1 Generator Services | Tanques de 601-1,000 galones | Uno | ACERO NEGRO | N/A | 14420
RK Power Generator | Tanques de 1,001-1,100 galones | Uno | ACERO NEGRO | MEDIDAS CUSTOMIZADAS | 12000 | 3 SEMANAS | Puerto Rico | 2años o 2000 horas | TANQUE ES "UL142"
A1 Generator Services | Tanques de 1,001-1,100 galones | Uno | ACERO NEGRO | N/A | 24514
RK Power Generator | Tanques de 1,101-1,500 galones | Uno | ACERO NEGRO | MEDIDAS CUSTOMIZADAS | 12000 | 3 SEMANAS | Puerto Rico | 2años o 2000 horas | TANQUE ES "UL142"
A1 Generator Services | Tanques de 1,101-1,500 galones | Uno | ACERO NEGRO | N/A | 31900
RK Power Generator | Tanques de 1,501-2,000 galones | Uno | ACERO NEGRO | MEDIDAS CUSTOMIZADAS | 20000 | 3 SEMANAS | Puerto Rico | 2años o 2000 horas | TANQUE ES "UL142"
A1 Generator Services | Tanques de 1,501-2,000 galones | Uno | ACERO NEGRO | N/A | 34700
RK Power Generator | Tanques de 2,001 - 2,500 galones | Uno | ACERO NEGRO | MEDIDAS CUSTOMIZADAS | 20000 | 3 SEMANAS | Puerto Rico | 2años o 2000 horas | TANQUE ES "UL142"
A1 Generator Services | Tanques de 2,001 - 2,500 galones | Uno | ACERO NEGRO | N/A | 39600
RK Power Generator | Tanques de 2,501 - 3,000 galones | Uno | ACERO NEGRO | MEDIDAS CUSTOMIZADAS | 27500 | 3 SEMANAS | Puerto Rico | 2años o 2000 horas | TANQUE ES "UL142"
A1 Generator Services | Tanques de 2,501 - 3,000 galones | Uno | ACERO NEGRO | N/A | 43600
RK Power Generator | Tanques de 3,001 - 4,000 galones | Uno | ACERO NEGRO | MEDIDAS CUSTOMIZADAS | 40000 | 3 SEMANAS | Puerto Rico | 2años o 2000 horas | TANQUE ES "UL142"
A1 Generator Services | Tanques de 3,001 - 4,000 galones | Uno | ACERO NEGRO | N/A | 49800
RK Power Generator | Tanques de 4,001 - 5,000 galones | Uno | ACERO NEGRO | MEDIDAS CUSTOMIZADAS | 50000 | 3 SEMANAS | Puerto Rico | 2años o 2000 horas | TANQUE ES "UL142"
A1 Generator Services | Tanques de 4,001 - 5,000 galones | Uno | ACERO NEGRO | N/A | 55600
A1 Generator Services | Tanques de 5,001 - 6,000 galones | Uno | ACERO NEGRO | N/A | 58200
RK Power Generator | Tanques de 5,001 - 6,000 galones | Uno | ACERO NEGRO | MEDIDAS CUSTOMIZADAS | 60000 | 3 SEMANAS | Puerto Rico | 2años o 2000 horas | TANQUE ES "UL142"
A1 Generator Services | Tanques de 6,001 - 8,000 galones | Uno | ACERO NEGRO | N/A | 63000
RK Power Generator | Tanques de 6,001 - 8,000 galones | Uno | ACERO NEGRO | MEDIDAS CUSTOMIZADAS | 75000 | 3 SEMANAS | Puerto Rico | 2años o 2000 horas | TANQUE ES "UL142"
A1 Generator Services | Tanques de 8,001 - 10,000 galones | Uno | ACERO NEGRO | N/A | 70000
RK Power Generator | Tanques de 8,001 - 10,000 galones | Uno | ACERO NEGRO | MEDIDAS CUSTOMIZADAS | 115000 | 3 SEMANAS | Puerto Rico | 2años o 2000 horas | TANQUE ES "UL142"
A1 Generator Services | Tanques de > 10,001 galones | Uno | ACERO NEGRO | N/A | 85000
RK Power Generator | Tanques de > 10,001 galones | Uno | ACERO NEGRO | MEDIDAS CUSTOMIZADAS | 120000 | 3 SEMANAS | Puerto Rico | 2años o 2000 horas | TANQUE ES "UL142"
A1 Generator Services | Interruptor Principal (circuit main breaker) | Uno | COBRE | 400AMP | 2724.372 | 15-90 días | USA | N/A | AB Main Breaker
A1 Generator Services | Batería | Uno | ACIDO | 8D | 365 | 15-90 días | USA | 12 meses
A1 Generator Services | Cargador de Baterías | Uno | COBRE | 12V, 24V 5A | 225 | 15-90 días | USA | N/A
A1 Generator Services | Aisladores de Movimiento | Uno | RUBBER | 4370 lbf | 995 | 15-90 días | USA | N/A
A1 Generator Services | Verja cyclone fence | Pie Lineal | Galvanizado | Malla gauge 9 y tubos gauge 12 | 52 | 15-90 días | USA | N/A | Malla gauge 9 y tubos gauge 12
A1 Generator Services | Anclaje de Generador (Placa 4 x 4) | Uno | Acero | 1/4" | 375 | 15-90 días | USA | N/A
A1 Generator Services | Uso de vehículo adicional de 4 ruedas para transporte | Uno | N/A | N/A | 600 | 15-90 días | USA | N/A
Three O LLC | Uso de vehículo adicional de 4 ruedas para transporte |  |  |  | 2000
Servicios Adicionales para la Instalación del Generador
A1 Generator Services | Limpieza de Áreas Verdes | Pie Cuadrado |  |  | 20 | Inmediato | N/A | N/A
A1 Generator Services | Construcción de Pad en concreto para generador | Pie Cuadrado | Cemento |  | 95 | 15 a 90 días | N/A | N/A
A1 Generator Services | Labor | Pie Lineal | PVC | 3/4" a 1 1/2 | 45 | Inmediato | N/A | 30 días
A1 Generator Services | Labor | Pie Lineal | PVC | 2" a 2 1/2" | 65 | Inmediato | N/A | 30 días
A1 Generator Services | Labor | Pie Lineal | PVC | 3" a 4" | 75 | Inmediato | N/A | 30 días

## Catálogo Adquisición BAA
RFP 24J-06262, ADQUISICIÓN DE GENERADORES BAA VIGENCIA: 16 DE DICIEMBRE DE 2024 AL 15 DE DICIEMBRE DE 2026 PARA FORMALIZAR UN CONTRATO DE SELECCIÓN MÚLTIPLE PARA LA ADQUISICIÓN Y/O RENTA DE GENERADORES ELÉCTRICOS PARA LAS ENTIDADES GUBERNAMENTALES, ENTIDADES EXENTAS Y MUNICIPIOS DEL GOBIERNO DE PUERTO RICO
Compra de Generadores
Suplidor | Tipo de Generador (Monofásicos o Trifásicos) | Tipo de Generador (Gasolina, Diesel o Gas Propano) | Descripción | Marca | Modelo | Capacidad | Voltaje | Tiempo de Operación Continua | Precio sin Transfer Switch | Precio con Transfer Switch NEMA 1 | Precio con Transfer Switch NEMA 3 | Precio con Transfer Switch NEMA 4 | Precio Desinstalación | Precio Instalación | Precio Transportación Isla | Precio Transportación Vieques & Culebras | Costo adicional por difícil acceso | Precio Servicio de Grúa | Término de Entrega | Procedencia | Garantía | Comentarios o Especificaciones Adicionales
Rango de Capacidad: Hasta 15 KW
A1 Generator Services | Monofásico | Gasolina | IQ3500 Inverter - Portatil | Generac | IQ3500 | 3500watts | 120 | NB | 1200 | 1890 | NB | NB | 1600 | 1900 | 200 | 400 | NB |  | 4 semanas | USA | 1YR P, 1YR L/T
Power Sport Warehouse, Inc | Monofasico | Gas Propano | Generador NPG 120/240V, 60HZ, 3600RPM: Con opcion de ATS 100amp 1PH | Generac | G0071720 | 10KW | 120/240v |  | 3698 | NB | 3998 | NB | 250 | 898 | 650 | 2000 | 1350 | 850 | Inmediato | USA | 5 años / 2,000 horas
RK Power Generator | Monofas. / Trifas. | Diesel | Generador eficiente de alta durabilidad | RK Power | RKUL - 10 | 10 KW | 120/240 | 72 horas | 10000 | 12700 | 12700 | 13200 | 5000 | 5000 | 2500 | 3500 | 3500 | 1000 | INMEDIATO | PUERTO RICO | 2 AÑOS O 2000 HORAS | GENERADOR ES UL2200 /// EL ATS ES UL1008 // EL TANQUE ES UL142 // GENERADORES SON BUY AMERICAN
A1 Generator Services | Monofásico | Diesel | Generador Standby | Generac | SD10 | 10KW | 120/240 | 72 hrs | 23890.4 | 26458.4 | 26458.4 | NB | 1500 | 2400 | 500 | 900 | 1200 | 1000 | 14 semanas | USA | 5YR P, 2YR L/T | ATS hasta 125 Amp - Conexión y Desconexión
Power Sport Warehouse, Inc | Monofasico | Gas Propano | Generador NPG 120/240V, 60HZ, 3600RPM: Con opcion de ATS 100amp 1PH | Generac | G0072250 | 14KW | 120/240v |  | 3998 | NB | 4498 | NB | 250 | 898 | 650 | 2000 | 1350 | 850 | Inmediato | USA | 5 años / 2,000 horas
RK Power Generator | Monofas. / Trifas. | Diesel | Generador eficiente de alta durabilidad | RK Power | RKUL - 15 | 15KW | 120/240 | 72 horas | 11000 | 13700 | 13700 | 14300 | 5000 | 5000 | 2500 | 3500 | 3500 | 1000 | INMEDIATO | PUERTO RICO | 2 AÑOS O 2000 HORAS | GENERADOR ES UL2200 /// EL ATS ES UL1008 // EL TANQUE ES UL142 // GENERADORES SON BUY AMERICAN
A1 Generator Services | Trifásico | Diesel | Generador Standby | Generac | SD15 | 15KW | 120/208 | 72 hrs | 25961.2 | 26601.2 | 26601.2 | NB | 1500 | 2400 | 500 | 900 | 1200 | 1000 | 14 semanas | USA | 5YR P, 2YR L/T | ATS hasta 125 Amp - Conexión y Desconexión
A1 Generator Services | Monofásico | Diesel | Generador Standby | Generac | SD15 | 15KW | 120/240 | 72 hrs | 26006.2 | 26601.2 | 26601.2 | NB | 1500 | 2400 | 500 | 900 | 1200 | 1000 | 14 semanas | USA | 5YR P, 2YR L/T | ATS hasta 125 Amp - Conexión y Desconexión
Rango de Capacidad: 16 KW a 25 KW
Power Sport Warehouse, Inc | Monofasico | Gas Propano | Generador NPG 120/240V, 60HZ, 3600RPM: Con opcion de ATS 200amp 1PH | Generac | G0072250 | 18KW | 120/240v |  | 5998 | NB | 5998 | NB | 250 | 898 | 650 | 2000 | 1350 | 850 | Inmediato | USA | 5 años / 2,000 horas
RK Power Generator | Monofas. / Trifas. | Diesel | Generador eficiente de alta durabilidad | RK Power | RKUL - 20 | 20KW | 120/240 | 100 horas | 12000 | 14700 | 14700 | 15300 | 5000 | 5000 | 2500 | 3500 | 3500 | 1000 | INMEDIATO | PUERTO RICO | 2 AÑOS O 2000 HORAS | GENERADOR ES UL2200 /// EL ATS ES UL1008 // EL TANQUE ES UL142 // GENERADORES SON BUY AMERICAN
Power Sport Warehouse, Inc | Monofasico | Diesel | NEW GENERATOR GENERAC 20KW PROTECTOR SERIES 120/240V ALUMINUM ENCLOSURE DOUBLE WALL TANK 95 GLS 1800 RPM | Generac | RD02025ADAL | 20KW | 120/240v |  | 12898 | NB | 13998 | NB | 250 | 898 | 650 | 2000 | 1350 | 850 | Inmediato | USA | 5 años / 2,000 horas
Power Sport Warehouse, Inc | Trifasico | Diesel | NEW GENERATOR GENERAC 20KW PROTECTOR SERIES 120/208V 3PH ALUMINUM ENCLOSURE DOUBLE WALL TANK 95 GLS 1800 RPM | Generac | RD02025GDAL | 20KW | 120/208v |  | 13498 | NB | 14598 | NB | 250 | 898 | 650 | 2000 | 1350 | 850 | Inmediato | USA | 5 años / 2,000 horas
A1 Generator Services | Monofásico | Diesel | Generador Standby | Generac | SD20 | 20KW | 120/240 | 72 hrs | 27305.8 | 28600.8 | 28600.8 | NB | 1650 | 2400 | 500 | 900 | 1200 | 1000 | 14 semanas | USA | 5YR P, 2YR L/T | ATS hasta 125 Amp - Conexión y Desconexión
A1 Generator Services | Trifásico | Diesel | Generador Standby | Generac | SD20 | 20KW | 120/208 | 72 hrs | 26577.4 | 28072.4 | 28072.4 | NB | 1650 | 2400 | 500 | 900 | 1200 | 1000 | 14 semanas | USA | 5YR P, 2YR L/T | ATS hasta 125 Amp - Conexión y Desconexión
Power Sport Warehouse, Inc | Monofasico | Gas Propano | Generador NPG 120/240V, 60HZ, 3600RPM: Con opcion de ATS 200amp 1PH | Generac | G0072250 | 22KW | 120/240v |  | 6498 | NB | 5998 | NB | 250 | 898 | 650 | 2000 | 1350 | 850 | Inmediato | USA | 5 años / 2,000 horas
Power Sport Warehouse, Inc | Monofasico | Gas Propano | Generador NPG 120/240V, 60HZ, 3600RPM: Con opcion de ATS 200amp 1PH | Generac | G0072250 | 24KW | 120/240v |  | 7998 | NB | 6498 | NB | 250 | 898 | 650 | 2000 | 1350 | 850 | Inmediato | USA | 5 años / 2,000 horas
Rango de Capacidad: 26 KW a 50 KW
Power Sport Warehouse, Inc | Monofasico | Diesel | NEW GENERATOR GENERAC 30KW PROTECTOR SERIES 120/240V ALUMINUM ENCLOSURE DOUBLE WALL TANK 95 GLS 1800 RPM: Con Opcion de ATS 200amp 3PH | Generac | RD02025ADAL | 30KW | 120/240v |  | 15998 | NB | 16998 | NB | 250 | 898 | 650 | 2000 | 1350 | 850 | Inmediato | USA | 5 años / 2,000 horas
RK Power Generator | Monofas. / Trifas. | Diesel | Generador eficiente de alta durabilidad | RK Power | RKUL - 30 | 30KW | 120/240 | 75 horas | 16000 | 18700 | 18700 | 19300 | 5000 | 5000 | 2500 | 3500 | 3500 | 1000 | INMEDIATO | PUERTO RICO | 2 AÑOS O 2000 HORAS | GENERADOR ES UL2200 /// EL ATS ES UL1008 // EL TANQUE ES UL142 // GENERADORES SON BUY AMERICAN
Antilles Power Depot, Inc | Trifasico / Monofasico | Diesel | Cabina nivel 2 y tanque combustible subbase 12hrs | Rolls Royce/MTU | MTU 3R096 DS30 | 30KW | 120/208 | Standby | 45537 | NB | NB | NB | NB | NB | Desde $1,200 hasta $4,200 | NB | Desde $3,375 hasta $6,600 | Desde $800 hasta $1,300 | Unidad en stock sujeto a venta previa | USA | 2 años o 2000hrs lo que ocurra primero | Ante la eventualidad de que la unidad se agote de nuestro stock, la entrega será 10 semanas. Nuestro precio incluyo servicio de entrega expedita desde los Estados Unidos Continentales. Precio cotizado incluye entrega en cualquir punto del Archipielago de Puerto Rico. E incluye servicio de Startup.
A1 Generator Services | Monofásico | Diesel | Generador Standby | Generac | SD30 | 30KW | 120/240 | 72 hrs | 29152.6 | 30447.6 | 30447.6 | NB | 1650 | 2400 | 500 | 900 | 1200 | 1000 | 14 semanas | USA | 5YR P, 2YR L/T | ATS hasta 125 Amp - Conexión y Desconexión
RK Power Generator | Monofas. / Trifas. | Diesel | Generador eficiente de alta durabilidad | RK Power | RKUL - 40 | 40KW | 120/240 | 55 horas | 18000 | 20700 | 20700 | 21300 | 5000 | 5000 | 2500 | 3500 | 3500 | 1000 | INMEDIATO | PUERTO RICO | 2 AÑOS O 2000 HORAS | GENERADOR ES UL2200 /// EL ATS ES UL1008 // EL TANQUE ES UL142 // GENERADORES SON BUY AMERICAN
Antilles Power Depot, Inc | Trifasico / Monofasico | Diesel | Cabina nivel 2 y tanque combustible subbase 12hrs | Rolls Royce/MTU | MTU 4R0113 DS40 | 40KW | 120/208 | Standby | 48718 | NB | NB | NB | NB | NB | Desde $1,200 hasta $4,200 | NB | Desde $3,375 hasta $6,600 | Desde $800 hasta $1,300 | Unidad en stock sujeto a venta previa | USA | 2 años o 2000hrs lo que ocurra primero | Ante la eventualidad de que la unidad se agote de nuestro stock, la entrega será 10 semanas. Nuestro precio incluyo servicio de entrega expedita desde los Estados Unidos Continentales. Precio cotizado incluye entrega en cualquir punto del Archipielago de Puerto Rico. E incluye servicio de Startup.
A1 Generator Services | Trifásico | Diesel | Generador Standby | Generac | SD40 | 40KW | 120/208 | 72 hrs | 29717.1 | 31012.1 | 31012.1 | NB | 1650 | 2400 | 500 | 900 | 1200 | 1000 | 14 semanas | USA | 5YR P, 2YR L/T | ATS hasta 200 Amp - Conexión y Desconexión
Power Sport Warehouse, Inc | Monofasico | Diesel | NEW GENERATOR GENERAC PROTECTOR SERIES 48KW DOUBLE WALL EXT TANK 120/240V 1PH 1800 RPM | Generac | RD04834ADAL | 48KW | 120/240V |  | 19498 | NB | 21498 | NB | 250 | 898 | 650 | 2000 | 1350 | 850 | 2 meses | USA | 5 años / 2,000 horas
A1 Generator Services | Trifásico | Diesel | Generador Standby | Generac | SD50 | 50KW | 120/208 | 72 hrs | 31149.4 | 33738.96 | 33738.96 | NB | 1650 | 2400 | 500 | 900 | 1200 | 1000 | 14 semanas | USA | 5YR P, 2YR L/T | ATS hasta 200 Amp - Conexión y Desconexión
Antilles Power Depot, Inc | Trifasico / Monofasico | Diesel | Cabina nivel 2 y tanque combustible subbase 12hrs | Rolls Royce/MTU | MTU 4R0113 DS50 | 50KW | 120/208 | Standby | 51401 | NB | NB | NB | NB | NB | Desde $1,200 hasta $4,200 | NB | Desde $3,375 hasta $6,600 | Desde $800 hasta $1,300 | Unidad en stock sujeto a venta previa | USA | 2 años o 2000hrs lo que ocurra primero | Ante la eventualidad de que la unidad se agote de nuestro stock, la entrega será 10 semanas. Nuestro precio incluyo servicio de entrega expedita desde los Estados Unidos Continentales. Precio cotizado incluye entrega en cualquir punto del Archipielago de Puerto Rico. E incluye servicio de Startup.
Rango de Capacidad: 51 KW a 75 KW
RK Power Generator | Monofas. / Trifas. | Diesel | Generador eficiente de alta durabilidad | RK Power | RKUL - 60 | 60KW | 277/ 480 | 60 horas | 21000 | 23700 | 23700 | 24300 | 5000 | 5000 | 2500 | 3500 | 3500 | 1000 | INMEDIATO | PUERTO RICO | 2 AÑOS O 2000 HORAS | GENERADOR ES UL2200 /// EL ATS ES UL1008 // EL TANQUE ES UL142 // GENERADORES SON BUY AMERICAN
A1 Generator Services | Monofásico | Diesel | Generador Standby | Generac | SD60 | 60KW | 120/240 | 72 hrs | 33417 | 36168.81 | 36168.81 | NB | 1650 | 2400 | 500 | 900 | 1200 | 1000 | 14 semanas | USA | 5YR P, 2YR L/T | ATS hasta 400 Amp - Conexión y Desconexión
A1 Generator Services | Trifásico | Diesel | Generador Standby | Generac | SD60 | 60KW | 120/208 | 72 hrs | 34213.2 | 36965.01 | 36965.01 | NB | 1650 | 2400 | 500 | 900 | 1200 | 1000 | 14 semanas | USA | 5YR P, 2YR L/T | ATS hasta 400 Amp - Conexión y Desconexión
A1 Generator Services | Trifásico | Diesel | Generador Standby | Generac | SD60 | 60KW | 277/480 | 72 hrs | 33793.2 | 36737.75 | 36737.75 | NB | 1650 | 2400 | 500 | 900 | 1200 | 1000 | 14 semanas | USA | 5YR P, 2YR L/T | ATS hasta 400 Amp - Conexión y Desconexión
Antilles Power Depot, Inc | Trifasico / Monofasico | Diesel | Cabina nivel 2 y tanque combustible subbase 12hrs | Rolls Royce/MTU | MTU 4R0113 DS60 | 60KW | 120/208 | Standby | 54009 | NB | NB | NB | NB | NB | Desde $1,200 hasta $4,200 | NB | Desde $3,375 hasta $6,600 | Desde $800 hasta $1,300 | Unidad en stock sujeto a venta previa | USA | 2 años o 2000hrs lo que ocurra primero | Ante la eventualidad de que la unidad se agote de nuestro stock, la entrega será 10 semanas. Nuestro precio incluyo servicio de entrega expedita desde los Estados Unidos Continentales. Precio cotizado incluye entrega en cualquir punto del Archipielago de Puerto Rico. E incluye servicio de Startup.
Rango de Capacidad: 76 KW a 100 KW
RK Power Generator | Monofas. / Trifas. | Diesel | Generador eficiente de alta durabilidad | RK Power | RKUL - 80 | 80KW | 277/ 480 | 63 Horas | 29000 | 31700 | 31700 | 32300 | 15000 | 15000 | 5000 | 6000 | 6000 | 2000 | INMEDIATO | PUERTO RICO | 2 AÑOS O 2000 HORAS | GENERADOR ES UL2200 /// EL ATS ES UL1008 // EL TANQUE ES UL142 // GENERADORES SON BUY AMERICAN
A1 Generator Services | Monofásico | Diesel | Generador Standby | Generac | SD80 | 80KW | 120/240 | 72 hrs | 36981 | 43888.31 | 43888.31 |  | 1650 | 2400 | 500 | 900 | 1200 | 1000 | 14 semanas | USA | 5YR P, 2YR L/T | ATS hasta 400 Amp - Conexión y Desconexión
A1 Generator Services | Trifásico | Diesel | Generador Standby | Generac | SD80 | 80KW | 120/208 | 72 hrs | 36981 | 43888.31 | 43888.31 |  | 1650 | 2400 | 500 | 900 | 1200 | 1000 | 14 semanas | USA | 5YR P, 2YR L/T | ATS hasta 400 Amp - Conexión y Desconexión
Antilles Power Depot, Inc | Trifasico / Monofasico | Diesel | Cabina nivel 2 y tanque combustible subbase 12hrs | Rolls Royce/MTU | MTU 4R0113 DS80 | 80KW | 120/208 | Standby | 55509 | NB | NB | NB | NB | NB | Desde $1,200 hasta $4,200 | NB | Desde $3,375 hasta $6,600 | Desde $800 hasta $1,300 | Unidad en stock sujeto a venta previa | USA | 2 años o 2000hrs lo que ocurra primero | Ante la eventualidad de que la unidad se agote de nuestro stock, la entrega será 10 semanas. Nuestro precio incluyo servicio de entrega expedita desde los Estados Unidos Continentales. Precio cotizado incluye entrega en cualquir punto del Archipielago de Puerto Rico. E incluye servicio de Startup.
RK Power Generator | Monofas. / Trifas. | Diesel | Generador eficiente de alta durabilidad | RK Power | RKUL - 100 | 100KW | 277/ 480 | 63 Horas | 30000 | 32700 | 32700 | 33200 | 15000 | 15000 | 5000 | 6000 | 6000 | 2000 | INMEDIATO | PUERTO RICO | 2 AÑOS O 2000 HORAS | GENERADOR ES UL2200 /// EL ATS ES UL1008 // EL TANQUE ES UL142 // GENERADORES SON BUY AMERICAN
A1 Generator Services | Monofásico | Diesel | Generador Standby | Generac | SD100 | 100KW | 120/240 | 72 hrs | 42520.2 | 49427.5 | 49427.5 | NB | 1650 | 2400 | 500 | 900 | 1200 | 1000 | 14 semanas | USA | 5YR P, 2YR L/T | ATS hasta 400 Amp - Conexión y Desconexión
A1 Generator Services | Trifásico | Diesel | Generador Standby | Generac | SD100 | 100KW | 120/208 | 72 hrs | 42046.2 | 48953.51 | 48953.51 | NB | 1650 | 2400 | 500 | 900 | 1200 | 1000 | 14 semanas | USA | 5YR P, 2YR L/T | ATS hasta 400 Amp - Conexión y Desconexión
Power Sport Warehouse, Inc | Trifasico | Diesel | 100-175KW (6.7L IVECO DIESEL)/300gal Diesel Tank | Generac |  | 100KW | 120/208V |  | 52998 | NB | 58498 | NB | 250 | 898 | 650 | 2000 | 1350 | 850 | 5 meses` | USA | 5 años / 2,000 horas
Antilles Power Depot, Inc | Trifasico / Monofasico | Diesel | Cabina nivel 2 y tanque combustible subbase 12hrs | Rolls Royce/MTU | MTU 4R0113 DS100 | 100KW | 120/208 | Standby | 57190 | NB | NB | NB | NB | NB | Desde $1,200 hasta $4,200 | NB | Desde $3,375 hasta $6,600 | Desde $800 hasta $1,300 | Unidad en stock sujeto a venta previa | USA | 2 años o 2000hrs lo que ocurra primero | Ante la eventualidad de que la unidad se agote de nuestro stock, la entrega será 10 semanas. Nuestro precio incluyo servicio de entrega expedita desde los Estados Unidos Continentales. Precio cotizado incluye entrega en cualquir punto del Archipielago de Puerto Rico. E incluye servicio de Startup.
Rango de Capacidad: 101 KW a 150 KW
Antilles Power Depot, Inc | Trifasico / Monofasico | Diesel | Cabina nivel 2 y tanque combustible subbase 12hrs | Rolls Royce/MTU | MTU 4R0113 DS125 | 125KW | 120/208 | Standby | 60949 | NB | NB | NB | NB | NB | Desde $1,200 hasta $4,200 | NB | Desde $3,375 hasta $6,600 | Desde $800 hasta $1,300 | Unidad en stock sujeto a venta previa | USA | 2 años o 2000hrs lo que ocurra primero | Ante la eventualidad de que la unidad se agote de nuestro stock, la entrega será 10 semanas. Nuestro precio incluyo servicio de entrega expedita desde los Estados Unidos Continentales. Precio cotizado incluye entrega en cualquir punto del Archipielago de Puerto Rico. E incluye servicio de Startup.
RK Power Generator | Monofas. / Trifas. | Diesel | Generador eficiente de alta durabilidad | RK Power | RKUL - 130 | 130KW | 277/ 480 | 72 horas | 35000 | 37700 | 37700 | 38200 | 15000 | 15000 | 5000 | 6000 | 6000 | 2000 | INMEDIATO | PUERTO RICO | 2 AÑOS O 2000 HORAS | GENERADOR ES UL2200 /// EL ATS ES UL1008 // EL TANQUE ES UL142 // GENERADORES SON BUY AMERICAN
A1 Generator Services | Monofásico | Diesel | Generador Standby | Generac | SD130 | 130KW | 120/240 | 72 hrs | 48907.24 | 53152.07 | 53152.07 | NB | 1650 | 2400 | 500 | 900 | 1200 | 1000 | 14 semanas | USA | 5YR P, 2YR L/T | ATS hasta 600Amp - Conexión y Desconexión
Power Sport Warehouse, Inc | Trifasico | Diesel | Uno | 100-175KW (6.7L IVECO DIESEL)/300gal Diesel Tank | Generac | 130KW | 120/208V |  | 56998 | NB | 62498 | NB | 250 | 898 | 650 | 2000 | 1350 | 850 | 5 meses` | USA | 5 años / 2,000 horas
RK Power Generator | Monofas. / Trifas. | Diesel | Generador eficiente de alta durabilidad | RK Power | RKUL - 150 | 150KW | 277/ 480 | 62 horas | 38000 | 42300 | 42300 | 42800 | 15000 | 15000 | 5000 | 6000 | 6000 | 2000 | INMEDIATO | PUERTO RICO | 2 AÑOS O 2000 HORAS | GENERADOR ES UL2200 /// EL ATS ES UL1008 // EL TANQUE ES UL142 // GENERADORES SON BUY AMERICAN
A1 Generator Services | Monofásico | Diesel | Generador Standby | Generac | SD150 | 150KW | 120/240 | 72 hrs | 60899.58 | 67806.89 | 67806.89 | NB | 1650 | 2400 | 500 | 900 | 1200 | 1000 | 14 semanas | USA | 5YR P, 2YR L/T | ATS hasta 600Amp - Conexión y Desconexión
A1 Generator Services | Trifásico | Diesel | Generador Standby | Generac | SD150 | 150KW | 120/208 | 72 hrs | 60699.58 | 67606.89 | 67606.89 | NB | 1650 | 2400 | 500 | 900 | 1200 | 1000 | 14 semanas | USA | 5YR P, 2YR L/T | ATS hasta 600Amp - Conexión y Desconexión
Antilles Power Depot, Inc | Trifasico / Monofasico | Diesel | Cabina nivel 2 y tanque combustible subbase 12hrs | Rolls Royce/MTU | MTU 4R0113 DS150 | 150KW | 120/208 | Standby | 68062 | NB | NB | NB | NB | NB | Desde $1,200 hasta $4,200 | NB | Desde $3,375 hasta $6,600 | Desde $800 hasta $1,300 | Unidad en stock sujeto a venta previa | USA | 2 años o 2000hrs lo que ocurra primero | Ante la eventualidad de que la unidad se agote de nuestro stock, la entrega será 10 semanas. Nuestro precio incluyo servicio de entrega expedita desde los Estados Unidos Continentales. Precio cotizado incluye entrega en cualquir punto del Archipielago de Puerto Rico. E incluye servicio de Startup.
Rango de Capacidad: 151 KW a 200 KW
A1 Generator Services | Trifásico | Diesel | Generador Standby | Generac | SD175 | 175KW | 120/208 | 72 hrs | 70455.99 | 82150.89 | 82150.89 | NB | 2100 | 3500 | 500 | 900 | 1200 | 1000 | 14 semanas | USA | 5YR P, 2YR L/T | ATS hasta 800Amp - Conexión y Desconexión
RK Power Generator | Monofas. / Trifas. | Diesel | Generador eficiente de alta durabilidad | RK Power | RKUL - 180 | 180KW | 277/ 480 | 65 horas | 44000 | 48300 | 48300 | 48800 | 15000 | 15000 | 5000 | 6000 | 6000 | 2000 | INMEDIATO | PUERTO RICO | 2 AÑOS O 2000 HORAS | GENERADOR ES UL2200 /// EL ATS ES UL1008 // EL TANQUE ES UL142 // GENERADORES SON BUY AMERICAN
Antilles Power Depot, Inc | Trifasico / Monofasico | Diesel | Cabina nivel 2 y tanque combustible subbase 12hrs | Rolls Royce/MTU | MTU 6R0113 DS180 | 180KW | 120/208 | Standby | 74730 | NB | NB | NB | NB | NB | Desde $1,200 hasta $4,200 | NB | Desde $3,375 hasta $6,600 | Desde $800 hasta $1,300 | Unidad en stock sujeto a venta previa | USA | 2 años o 2000hrs lo que ocurra primero | Ante la eventualidad de que la unidad se agote de nuestro stock, la entrega será 10 semanas. Nuestro precio incluyo servicio de entrega expedita desde los Estados Unidos Continentales. Precio cotizado incluye entrega en cualquir punto del Archipielago de Puerto Rico. E incluye servicio de Startup.
RK Power Generator | Monofas. / Trifas. | Diesel | Generador eficiente de alta durabilidad | RK Power | RKUL - 200 | 200KW | 277/ 480 | 55 Horas | 50000 | 54300 | 54300 | 54800 | 15000 | 15000 | 5000 | 6000 | 6000 | 2000 | INMEDIATO | PUERTO RICO | 2 AÑOS O 2000 HORAS | GENERADOR ES UL2200 /// EL ATS ES UL1008 // EL TANQUE ES UL142 // GENERADORES SON BUY AMERICAN
A1 Generator Services | Trifásico | Diesel | Generador Standby | Generac | SD200 | 200KW | 120/208 | 72 hrs | 75652.91 | 88166.45 | 88166.45 | NB | 2100 | 3500 | 500 | 900 | 1200 | 1000 | 14 semanas | USA | 5YR P, 2YR L/T | ATS hasta 800Amp - Conexión y Desconexión
A1 Generator Services | Trifásico | Diesel | Generador Standby | Generac | SD200 | 200KW | 277/480 | 72 hrs | 75652.91 | 88166.45 | 88166.45 | NB | 2100 | 3500 | 500 | 900 | 1200 | 1000 | 14 semanas | USA | 5YR P, 2YR L/T | ATS hasta 800Amp - Conexión y Desconexión
Antilles Power Depot, Inc | Trifasico / Monofasico | Diesel | Cabina nivel 2 y tanque combustible subbase 12hrs | Rolls Royce/MTU | MTU 6R0113 DS200 | 200KW | 120/208 | Standby | 87940 | NB | NB | NB | NB | NB | Desde $1,200 hasta $4,200 | NB | Desde $3,375 hasta $6,600 | Desde $800 hasta $1,300 | Unidad en stock sujeto a venta previa | USA | 2 años o 2000hrs lo que ocurra primero | Ante la eventualidad de que la unidad se agote de nuestro stock, la entrega será 10 semanas. Nuestro precio incluyo servicio de entrega expedita desde los Estados Unidos Continentales. Precio cotizado incluye entrega en cualquir punto del Archipielago de Puerto Rico. E incluye servicio de Startup.
Rango de Capacidad: 201 KW a 350 KW
RK Power Generator | Trifasico | Diesel | Generador eficiente de alta durabilidad | RK Power | RKUL - 230 | 230KW | 277/ 480 | 50 horas | 53000 | 57300 | 57300 | 57800 | 15000 | 15000 | 5000 | 6000 | 6000 | 2000 | INMEDIATO | PUERTO RICO | 2 AÑOS O 2000 HORAS | GENERADOR ES UL2200 /// EL ATS ES UL1008 // EL TANQUE ES UL142 // GENERADORES SON BUY AMERICAN
RK Power Generator | Trifasico | Diesel | Generador eficiente de alta durabilidad | RK Power | RKUL - 250 | 250KW | 277/ 480 | 51 horas | 64000 | 68300 | 68300 | 68800 | 20000 | 20000 | 9500 | 10500 | 10500 | 3000 | 3 SEMANAS | PUERTO RICO | 2 AÑOS O 2000 HORAS | GENERADOR ES UL2200 /// EL ATS ES UL1008 // EL TANQUE ES UL142 // GENERADORES SON BUY AMERICAN
Power Sport Warehouse, Inc | Trifasico | Diesel | 200-250KW (8.7L DIESEL) | Generac |  | 250KW | 120/208V |  | 79998 | NB | 85498 | NB | 250 | 898 | 650 | 2000 | 1350 | 850 | 5 meses` | USA | 5 años / 2,000 horas
A1 Generator Services | Trifásico | Diesel | Generador Standby | Generac | SD250 | 250KW | 277/480 | 72 hrs | 88699.78 | 100394.68 | 100394.68 | NB | 2100 | 3500 | 500 | 900 | 1200 | 1000 | 14 semanas | USA | 5YR P, 2YR L/T | ATS hasta 1200Amp - Conexión y Desconexión
A1 Generator Services | Trifásico | Diesel | Generador Standby | Generac | SD250 | 250KW | 120/208 | 72 hrs | 88699.78 | 100394.68 | 100394.68 | NB | 2100 | 3500 | 500 | 900 | 1200 | 1000 | 14 semanas | USA | 5YR P, 2YR L/T | ATS hasta 1200Amp - Conexión y Desconexión
Antilles Power Depot, Inc | Trifasico / Monofasico | Diesel | Cabina nivel 2 y tanque combustible subbase 12hrs | Rolls Royce/MTU | MTU 6R0150 DS250 | 250KW | 120/208 | Standby | 120608 | NB | NB | NB | NB | NB | Desde $1,200 hasta $4,200 | NB | Desde $3,375 hasta $6,600 | Desde $800 hasta $1,300 | Unidad en stock sujeto a venta previa | USA | 2 años o 2000hrs lo que ocurra primero | Ante la eventualidad de que la unidad se agote de nuestro stock, la entrega será 10 semanas. Nuestro precio incluyo servicio de entrega expedita desde los Estados Unidos Continentales. Precio cotizado incluye entrega en cualquir punto del Archipielago de Puerto Rico. E incluye servicio de Startup.
Antilles Power Depot, Inc | Trifasico / Monofasico | Diesel | Cabina nivel 2 y tanque combustible subbase 12hrs | Rolls Royce/MTU | MTU 6R0150 DS275 | 275KW | 120/208 | Standby | 130002 | NB | NB | NB | NB | NB | Desde $1,200 hasta $4,200 | NB | Desde $3,375 hasta $6,600 | Desde $800 hasta $1,300 | Unidad en stock sujeto a venta previa | USA | 2 años o 2000hrs lo que ocurra primero | Ante la eventualidad de que la unidad se agote de nuestro stock, la entrega será 10 semanas. Nuestro precio incluyo servicio de entrega expedita desde los Estados Unidos Continentales. Precio cotizado incluye entrega en cualquir punto del Archipielago de Puerto Rico. E incluye servicio de Startup.
RK Power Generator | Trifasico | Diesel | Generador eficiente de alta durabilidad | RK Power | RKUL - 300 | 300KW | 277/ 480 | 48 horas | 70000 | 77500 | 77500 | 78500 | 20000 | 20000 | 9500 | 10500 | 10500 | 3000 | 3 SEMANAS | PUERTO RICO | 2 AÑOS O 2000 HORAS | GENERADOR ES UL2200 /// EL ATS ES UL1008 // EL TANQUE ES UL142 // GENERADORES SON BUY AMERICAN
A1 Generator Services | Trifásico | Diesel | Generador Standby | Generac | SD300 | 300KW | 120/208 | 72 hrs | 107437.02 | 119603.02 | 119603.02 | NB | 2100 | 4500 | 500 | 900 | 1200 | 1000 | 14 semanas | USA | 5YR P, 2YR L/T | ATS hasta 1200Amp - Conexión y Desconexión
Antilles Power Depot, Inc | Trifasico / Monofasico | Diesel | Cabina nivel 2 y tanque combustible subbase 12hrs | Rolls Royce/MTU | MTU 6R0150 DS300 | 300KW | 120/208 | Standby | 149433 | NB | NB | NB | NB | NB | Desde $1,200 hasta $4,200 | NB | Desde $3,375 hasta $6,600 | Desde $800 hasta $1,300 | Unidad en stock sujeto a venta previa | USA | 2 años o 2000hrs lo que ocurra primero | Ante la eventualidad de que la unidad se agote de nuestro stock, la entrega será 10 semanas. Nuestro precio incluyo servicio de entrega expedita desde los Estados Unidos Continentales. Precio cotizado incluye entrega en cualquir punto del Archipielago de Puerto Rico. E incluye servicio de Startup.
A1 Generator Services | Trifásico | Diesel | Generador Standby | Generac | SD350 | 350KW | 120/208 | 72 hrs | 139145.36 | 151311.36 | 151311.36 | NB | 2100 | 4500 | 500 | 900 | 1200 | 1000 | 14 semanas | USA | 5YR P, 2YR L/T | ATS hasta 1200Amp - Conexión y Desconexión
A1 Generator Services | Trifásico | Diesel | Generador Standby | Generac | SD350 | 350KW | 277/480 | 72 hrs | 139145.36 | 151311.36 | 151311.36 | NB | 2100 | 4500 | 500 | 900 | 1200 | 1000 | 14 semanas | USA | 5YR P, 2YR L/T | ATS hasta 1600Amp - Conexión y Desconexión
Rango de Capacidad: 351 KW a 500 KW
RK Power Generator | Trifasico | Diesel | Generador eficiente de alta durabilidad | RK Power | RKUL - 400 | 400KW | 277/ 480 | 35 horas | 85000 | 92500 | 92500 | 93800 | 20000 | 20000 | 9500 | 10500 | 10500 | 3000 | 3 SEMANAS | PUERTO RICO | 2 AÑOS O 2000 HORAS | GENERADOR ES UL2200 /// EL ATS ES UL1008 // EL TANQUE ES UL142 // GENERADORES SON BUY AMERICAN
A1 Generator Services | Trifásico | Diesel | Generador Standby | Generac | SD400 | 400KW | 120/208 | 72 hrs | 136431.72 | 148597.72 | 148597.72 | NB | 2100 | 4500 | 800 | 1400 | 1200 | 1900 | 14 semanas | USA | 5YR P, 2YR L/T | ATS hasta 1600Amp - Conexión y Desconexión
Antilles Power Depot, Inc | Trifasico / Monofasico | Diesel | Cabina nivel 2 | Rolls Royce/MTU | MTU 6R0225 DS400 | 400KW | 240/208/480 | Standby | 196802 | NB | NB | NB | NB | NB | Desde $1,200 hasta $4,200 | NB | Desde $3,375 hasta $6,600 | Desde $800 hasta $1,300 | Unidad en stock sujeto a venta previa | USA | 2 años o 2000hrs lo que ocurra primero | Ante la eventualidad de que la unidad se agote de nuestro stock, la entrega será 10 semanas. Nuestro precio incluyo servicio de entrega expedita desde los Estados Unidos Continentales. Precio cotizado incluye entrega en cualquir punto del Archipielago de Puerto Rico. E incluye servicio de Startup.
Antilles Power Depot, Inc | Trifasico | Diesel | Cabina nivel 2 | Rolls Royce/MTU | MTU 10V1600 DS450 | 450KW | 240/208/480 | Standby | 215496 | NB | NB | NB | NB | NB | Desde $1,200 hasta $4,200 | NB | Desde $3,375 hasta $6,600 | Desde $800 hasta $1,300 | Unidad en stock sujeto a venta previa | USA | 2 años o 2000hrs lo que ocurra primero | Ante la eventualidad de que la unidad se agote de nuestro stock, la entrega será 10 semanas. Nuestro precio incluyo servicio de entrega expedita desde los Estados Unidos Continentales. Precio cotizado incluye entrega en cualquir punto del Archipielago de Puerto Rico. E incluye servicio de Startup.
RK Power Generator | Trifasico | Diesel | Generador eficiente de alta durabilidad | RK Power | RKUL - 500 | 500KW | 277/ 480 | 48 horas | 99000 | 108000 | 108000 | 100000 | 20000 | 20000 | 9500 | 10500 | 10500 | 3000 | 3 SEMANAS | PUERTO RICO | 2 AÑOS O 2000 HORAS | GENERADOR ES UL2200 /// EL ATS ES UL1008 // EL TANQUE ES UL142 // GENERADORES SON BUY AMERICAN
A1 Generator Services | Trifásico | Diesel | Generador Standby | Generac | SD500 | 500KW | 120/208 | 72 hrs | 144449.31 | 156615.31 | 156615.31 | NB | 2100 | 4500 | 800 | 1400 | 1200 | 1900 | 14 semanas | USA | 5YR P, 2YR L/T | ATS hasta 1600Amp - Conexión y Desconexión
A1 Generator Services | Trifásico | Diesel | Generador Standby | Generac | SD500 | 500KW | 277/480 | 72 hrs | 136859.04 | 149025.04 | 149025.04 | NB | 2100 | 4500 | 800 | 1400 | 1200 | 1900 | 14 semanas | USA | 5YR P, 2YR L/T | ATS hasta 1600Amp - Conexión y Desconexión
Antilles Power Depot, Inc | Trifasico | Diesel | Cabina nivel 2 | Rolls Royce/MTU | MTU 10V1600 DS500 | 500KW | 240/208/480 | Standby | 222240 | NB | NB | NB | NB | NB | Desde $1,200 hasta $4,200 | NB | Desde $3,375 hasta $6,600 | Desde $800 hasta $1,300 | Unidad en stock sujeto a venta previa | USA | 2 años o 2000hrs lo que ocurra primero | Ante la eventualidad de que la unidad se agote de nuestro stock, la entrega será 10 semanas. Nuestro precio incluyo servicio de entrega expedita desde los Estados Unidos Continentales. Precio cotizado incluye entrega en cualquir punto del Archipielago de Puerto Rico. E incluye servicio de Startup.
Rango de Capacidad: 501 KW a 1000 KW
Antilles Power Depot, Inc | Trifasico | Diesel | Cabina nivel 2 | Rolls Royce/MTU | MTU 12V1600 DS550 | 550KW | 240/208/480 | Standby | 231785 | NB | NB | NB | NB | NB | Desde $1,200 hasta $4,200 | NB | Desde $3,375 hasta $6,600 | Desde $800 hasta $1,300 | Unidad en stock sujeto a venta previa | USA | 2 años o 2000hrs lo que ocurra primero | Ante la eventualidad de que la unidad se agote de nuestro stock, la entrega será 10 semanas. Nuestro precio incluyo servicio de entrega expedita desde los Estados Unidos Continentales. Precio cotizado incluye entrega en cualquir punto del Archipielago de Puerto Rico. E incluye servicio de Startup.
RK Power Generator | Trifasico | Diesel | Generador eficiente de alta durabilidad | RK Power | RKUL - 600 | 600KW | 277/ 480 |  | 125000 | 136000 | 136000 | 138000 | 20000 | 20000 | 9500 | 10500 | 10500 | 3000 | 3 SEMANAS | PUERTO RICO | 2 AÑOS O 2000 HORAS | GENERADOR ES UL2200 /// EL ATS ES UL1008 // EL TANQUE ES UL142 // GENERADORES SON BUY AMERICAN
A1 Generator Services | Trifásico | Diesel | Generador Standby | Generac | SD600 | 600KW | 120/208 | 72 hrs | 191508.98 | 203674.98 | 203674.98 | NB | 2100 | 4500 | 800 | 1400 | 1200 | 1900 | 14 semanas | USA | 5YR P, 2YR L/T | ATS hasta 1600Amp - Conexión y Desconexión
Antilles Power Depot, Inc | Trifasico | Diesel | Cabina nivel 2 | Rolls Royce/MTU | MTU 12V1600 DS600 | 600KW | 240/208/480 | Standby | 262177 | NB | NB | NB | NB | NB | Desde $1,200 hasta $4,200 | NB | Desde $3,375 hasta $6,600 | Desde $800 hasta $1,300 | Unidad en stock sujeto a venta previa | USA | 2 años o 2000hrs lo que ocurra primero | Ante la eventualidad de que la unidad se agote de nuestro stock, la entrega será 10 semanas. Nuestro precio incluyo servicio de entrega expedita desde los Estados Unidos Continentales. Precio cotizado incluye entrega en cualquir punto del Archipielago de Puerto Rico. E incluye servicio de Startup.
A1 Generator Services | Trifásico | Diesel | Generador Standby | Generac | SD750 | 750KW | 277/480 | 72 hrs | 286109.06 | 298275.06 | 298275.06 | NB | 2100 | 4500 | 800 | 1400 | 1200 | 1900 | 14 semanas | USA | 5YR P, 2YR L/T | ATS hasta 1600Amp - Conexión y Desconexión
RK Power Generator | Trifasico | Diesel | Generador eficiente de alta durabilidad | RK Power | RKUL - 1000 | 1000KW | 277/ 480 | 24 Horas | 249000 | 276000 | 276000 | 295000 | 35000 | 35000 | 15000 | 16000 | 16000 | 4000 | 5 SEMANAS | PUERTO RICO | 2 AÑOS O 2000 HORAS | GENERADOR ES UL2200 /// EL ATS ES UL1008 // EL TANQUE ES UL142 // GENERADORES SON BUY AMERICAN
A1 Generator Services | Trifásico | Diesel | Generador Standby | Generac | SD1000 | 1000KW | 277/480 | 72 hrs | 382094.67 | 394260.67 | 394260.67 | NB | 2100 | 4500 | 800 | 1400 | 1200 | 1900 | 14 semanas | USA | 5YR P, 2YR L/T | ATS hasta 1600Amp - Conexión y Desconexión
Antilles Power Depot, Inc | Trifasico | Diesel | Cabina nivel 2 | Rolls Royce/MTU | MTU 16V2000 DS1000 | 1000KW | 240/208/480 | Standby | 285000 | NB | NB | NB | NB | NB | Desde $1,200 hasta $4,200 | NB | Desde $3,375 hasta $6,600 | Desde $800 hasta $1,300 | Unidad en stock sujeto a venta previa | USA | 2 años o 2000hrs lo que ocurra primero | Ante la eventualidad de que la unidad se agote de nuestro stock, la entrega será 10 semanas. Nuestro precio incluyo servicio de entrega expedita desde los Estados Unidos Continentales. Precio cotizado incluye entrega en cualquir punto del Archipielago de Puerto Rico. E incluye servicio de Startup.
Rango de Capacidad: 1001 KW a 2000 KW
RK Power Generator | Trifasico | Diesel | Generador eficiente de alta durabilidad | RK Power | RKUL - 1250 | 1250KW | 277/ 480 | 24 Horas | 316000 | 343000 | 343000 | 361000 | 35000 | 35000 | 15000 | 16000 | 16000 | 4000 | 5 SEMANAS | PUERTO RICO | 2 AÑOS O 2000 HORAS | GENERADOR ES UL2200 /// EL ATS ES UL1008 // EL TANQUE ES UL142 // GENERADORES SON BUY AMERICAN
Antilles Power Depot, Inc | Trifasico | Diesel | Open Power Unit | Rolls Royce/MTU | MTU 16V2000 DS1250 | 1250KW | 480 | Standby | 386000 | NB | NB | NB | NB | NB | Desde $1,200 hasta $4,200 | NB | Desde $3,375 hasta $6,600 | Desde $800 hasta $1,300 | Unidad en stock sujeto a venta previa | USA | 2 años o 2000hrs lo que ocurra primero | Ante la eventualidad de que la unidad se agote de nuestro stock, la entrega será 10 semanas. Nuestro precio incluyo servicio de entrega expedita desde los Estados Unidos Continentales. Precio cotizado incluye entrega en cualquir punto del Archipielago de Puerto Rico. E incluye servicio de Startup.
A1 Generator Services | Trifásico | Diesel | Generador Standby | Generac | SD1250 | 1250KW | 120/208 | 72 hrs | 529882.99 | 542048.99 | 542048.99 | NB | 4800 | 6000 | 800 | 1400 | 1200 | 1900 | 14 semanas | USA | 5YR P, 2YR L/T | ATS hasta 1600Amp - Conexión y Desconexión
A1 Generator Services | Trifásico | Diesel | Generador Standby | Generac | SD1250 | 1250KW | 277/480 | 72 hrs | 529882.99 | 542048.99 | 542048.99 | NB | 4800 | 6000 | 800 | 1400 | 1200 | 1900 | 14 semanas | USA | 5YR P, 2YR L/T | ATS hasta 1600Amp - Conexión y Desconexión
RK Power Generator | Trifasico | Diesel | Generador eficiente de alta durabilidad | RK Power | RKUL - 1600 | 1600KW | 277/ 480 | 24 Horas | 408000 | 435000 | 435000 | 453000 | 35000 | 35000 | 15000 | 16000 | 16000 | 4000 | 5 SEMANAS | PUERTO RICO | 2 AÑOS O 2000 HORAS | GENERADOR ES UL2200 /// EL ATS ES UL1008 // EL TANQUE ES UL142 // GENERADORES SON BUY AMERICAN
Antilles Power Depot, Inc | Trifasico | Diesel | Open Power Unit | Rolls Royce/MTU | MTU 16V2000 DS2000 | 2000KW | 480 | Standby | 486051 | NB | NB | NB | NB | NB | Desde $1,200 hasta $4,200 | NB | Desde $3,375 hasta $6,600 | Desde $800 hasta $1,300 | Unidad en stock sujeto a venta previa | USA | 2 años o 2000hrs lo que ocurra primero | Ante la eventualidad de que la unidad se agote de nuestro stock, la entrega será 10 semanas. Nuestro precio incluyo servicio de entrega expedita desde los Estados Unidos Continentales. Precio cotizado incluye entrega en cualquir punto del Archipielago de Puerto Rico. E incluye servicio de Startup.
RK Power Generator | Trifasico | Diesel | Generador eficiente de alta durabilidad | RK Power | RKUL - 2000 | 2000KW | 277/ 480 | 24 Horas | 501000 | 541000 | 541000 | 546000 | 35000 | 35000 | 15000 | 16000 | 16000 | 4000 | 5 SEMANAS | PUERTO RICO | 2 AÑOS O 2000 HORAS | GENERADOR ES UL2200 /// EL ATS ES UL1008 // EL TANQUE ES UL142 // GENERADORES SON BUY AMERICAN
A1 Generator Services | Trifásico | Diesel | Generador Standby | Generac | SD2000 | 2000KW | 120/208 | 72 hrs | 684643.5 | 735243.5 | 735243.5 | NB | 4800 | 6000 | 800 | 1400 | 1200 | 1900 | 14 semanas | USA | 5YR P, 2YR L/T | ATS hasta 1600Amp - Conexión y Desconexión
A1 Generator Services | Trifásico | Diesel | Generador Standby | Generac | SD2000 | 2000KW | 277/480 | 72 hrs | 684643.5 | 735243.5 | 735243.5 | NB | 4800 | 6000 | 800 | 1400 | 1200 | 1900 | 14 semanas | USA | 5YR P, 2YR L/T | ATS hasta 1600Amp - Conexión y Desconexión
Rango de Capacidad: >2000 KW
Antilles Power Depot, Inc | Trifasico | Diesel | Open Power Unit | Rolls Royce/MTU | MTU 16V2000 DS2500 | 2500KW | 480 | Standby | 615930 | NB | NB | NB | NB | NB | Desde $1,200 hasta $4,200 | NB | Desde $3,375 hasta $6,600 | Desde $800 hasta $1,300 | Unidad en stock sujeto a venta previa | USA | 2 años o 2000hrs lo que ocurra primero | Ante la eventualidad de que la unidad se agote de nuestro stock, la entrega será 10 semanas. Nuestro precio incluyo servicio de entrega expedita desde los Estados Unidos Continentales. Precio cotizado incluye entrega en cualquir punto del Archipielago de Puerto Rico. E incluye servicio de Startup.

## Catálogo Renta BAA
RFP 24J-06262, RENTA DE GENERADORES BAA VIGENCIA: 16 DE DICIEMBRE DE 2024 AL 15 DE DICIEMBRE DE 2026 PARA FORMALIZAR UN CONTRATO DE SELECCIÓN MÚLTIPLE PARA LA ADQUISICIÓN Y/O RENTA DE GENERADORES ELÉCTRICOS PARA LAS ENTIDADES GUBERNAMENTALES, ENTIDADES EXENTAS Y MUNICIPIOS DEL GOBIERNO DE PUERTO RICO
Renta de Generadores (Ningún Suplidor ofertó renta en Vieques & Culebra)
Suplidor | Capacidad | Tipo de Generador (Gasolina, Diesel o Gas Propano) | Descripción | Marca | Tiempo de Operación Continua | Precio Unitario Alquiler | [5 empty] | Desinstalación | Instalación | Precio Transportación | Costo adicional por difícil acceso | Precio Servicio de Grúa | Término de Entrega | Procedencia | Comentarios o Especificaciones Adicionales
[6 empty] | Diario |  | Semanal |  | Mensual
[6 empty] | Stand By | 24 Horas | Stand By | 24 Horas | Stand By | 24 Horas
≤15 KW
A1 Generator Services | 3500 W | Gasolina | Inverter - IQ3500 120V | Generac | 8.9h | 85 | 170 | 200 | 400 | 700 | 1400 | 1100 | 1100 | 500 | 400 | 300 | 1-3 días | USA | Entrega sujeta a disponibilidad.
A1 Generator Services | 8500 W | Gasolina | XT8500EFI portable generator 120/240V | Generac | 9.0h | 130 | 260 | 300 | 600 | 900 | 1800 | 1100 | 1100 | 500 | 400 | 300 | 1-3 días | USA | Entrega sujeta a disponibilidad.
A1 Generator Services | 8 KW | Diesel | 8KW 120/208 DIESEL GENERATOR | PRAMAC | NB | 225 | 450 | 600 | 1200 | 1450 | 2900 | 1100 | 1100 | 500 | 400 | 300 | 1-3 días | USA | Entrega sujeta a disponibilidad. Incluye 25% nivel de diesel.
CSF Service Station, LLC | 12 KW | DIESEL | GENERADOR FACIL MANEJO, ECONOMICO EN COMBUSTIBLE, TRIFASICO | KUBOTA | 24 HORAS | 150 | 295 | 665 | 1340 | 1995 | 3995 | 995 | 2495 | 1895 | 3790 | 1995 | 24-48 HORAS | USA | VOLTAJES TRIFASICO 120/208 ó 120/240 ó 177/480 (1/4 DE COMBUSTIBLE)
CSF Service Station, LLC | 15 KW | DIESEL | GENERADOR FACIL MANEJO, ECONOMICO EN COMBUSTIBLE, TRIFASICO | ISUZU | 24 HORAS | 150 | 295 | 665 | 1340 | 1995 | 3995 | 995 | 2495 | 1895 | 3790 | 1995 | 24-48 HORAS | USA | VOLTAJES TRIFASICO 120/208 ó 120/240 ó 177/480 (1/4 DE COMBUSTIBLE)
CSF Service Station, LLC | 15 KW | DIESEL | GENERADOR FACIL MANEJO, ECONOMICO EN COMBUSTIBLE, TRIFASICO | PERKINS | 24 HORAS | 150 | 295 | 665 | 1340 | 1995 | 3995 | 995 | 2495 | 1895 | 3790 | 1995 | 24-48 HORAS | USA | VOLTAJES TRIFASICO 120/208 ó 120/240 ó 177/480 (1/4 DE COMBUSTIBLE)
16 KW a 25 KW
CSF Service Station, LLC | 20 KW | DIESEL | GENERADOR FACIL MANEJO, ECONOMICO EN COMBUSTIBLE, TRIFASICO | KUBOTA | 24 HORAS | 150 | 295 | 695 | 1395 | 2095 | 3995 | 995 | 2495 | 1895 | 3790 | 1995 | 24-48 HORAS | USA | VOLTAJES TRIFASICO 120/208 ó 120/240 ó 177/480 (1/4 DE COMBUSTIBLE)
CSF Service Station, LLC | 20 KW | DIESEL | GENERADOR FACIL MANEJO, ECONOMICO EN COMBUSTIBLE, TRIFASICO | KUBOTA | 24 HORAS | 150 | 295 | 695 | 1395 | 2095 | 3995 | 995 | 2495 | 1895 | 3790 | 1995 | 24-48 HORAS | USA | VOLTAJES TRIFASICO 120/208 ó 120/240 ó 177/480 (1/4 DE COMBUSTIBLE)
Three O LLC | 20 KW | DIESEL | Continuous Duty | KUBOTA | 24/7 | 1011.1111 | 1444.4444 | 3033.3333 | 4333.3333 | 9100 | 13000 | 1000 | 1000 | 1500 | 3000 | 2000 | 1-3 Dias | USA | Fuel Not Included
A1 Generator Services | 20 KW | Diesel | GENERADOR ELÉCTRICO | CATERPILLAR | 72 hrs | 1295 | 1850 | 1985 | 3385 | 3450 | 7000 | 1100 | 1100 | 500 | 400 | 300 | 1-3 días | USA | Entrega sujeta a disponibilidad. Incluye 25% nivel de diesel.
CSF Service Station, LLC | 25 KW | DIESEL | GENERADOR FACIL MANEJO, ECONOMICO EN COMBUSTIBLE, TRIFASICO | ISUZU | 24 HORAS | 150 | 295 | 695 | 1395 | 2095 | 3995 | 995 | 2495 | 1895 | 3790 | 1995 | 24-48 HORAS | USA | VOLTAJES TRIFASICO 120/208 ó 120/240 ó 177/480 (1/4 DE COMBUSTIBLE)
Three O LLC | 25 KW | DIESEL | Continuous Duty | MQ POWER | 24/7 | 1011.1111 | 1444.4444 | 3033.3333 | 4333.3333 | 9100 | 13000 | 1000 | 1000 | 1500 | 3000 | 2000 | 1-3 Dias | USA | Fuel Not Included
26 KW a 50 KW
Antilles Power Depot, Inc | 35 KW |  | GENERADOR FIJO O ESTACIONARIO | CUMMINS | 16 HORAS | NB | NB | 690 | 1120 | 1890 | 3150 | NB | NB | Desde $1,200 hasta $4,200 | Desde $3,375 hasta $6,600 | Desde $800 hasta $1,300 | 2 DíAS | USA | PRECIO SOLO DE RENTA, NO INCLUYE CABLE, ENTREGA, RECOGIDO, NI INSTALACION
CSF Service Station, LLC | 30 KW | DIESEL | GENERADOR FACIL MANEJO, ECONOMICO EN COMBUSTIBLE, TRIFASICO | KUBOTA | 24 HORAS | 150 | 295 | 695 | 1395 | 2095 | 4195 | 995 | 2495 | 1895 | 3790 | 1995 | 24-48 HORAS | USA | VOLTAJES TRIFASICO 120/208 ó 120/240 ó 177/480 (1/4 DE COMBUSTIBLE)
Three O LLC | 35 KW | DIESEL | Continuous Duty | MQ POWER | 24/7 | 1088.8889 | 1555.5556 | 3266.6667 | 4666.6667 | 9800 | 14000 | 1000 | 1000 | 1500 | 3000 | 2000 | 1-3 Dias | USA | Fuel Not Included
A1 Generator Services | 35 KW | Diesel | GENERADOR ELÉCTRICO | CATERPILLAR | 72 hrs | 1380 | 2000 | 2160 | 3985 | 4130 | 8790 | 1600 | 1600 | 3600 | 400 | 1500 | 1-3 días | USA | Entrega sujeta a disponibilidad. Incluye 25% nivel de diesel.
Antilles Power Depot, Inc | 40 KW |  | GENERADOR FIJO O ESTACIONARIO CON TANQUE 86 GALONES | MQ POWER | 16 HORAS | NB | NB | 690 | 1120 | 1890 | 3150 | NB | NB | Desde $1,200 hasta $4,200 | Desde $3,375 hasta $6,600 | Desde $800 hasta $1,300 | 2 DíAS | USA | PRECIO SOLO DE RENTA, NO INCLUYE CABLE, ENTREGA, RECOGIDO, NI INSTALACION
CSF Service Station, LLC | 40 KW | DIESEL | GENERADOR FACIL MANEJO, ECONOMICO EN COMBUSTIBLE, TRIFASICO | MQ | 24 HORAS | 150 | 295 | 695 | 1395 | 2095 | 4195 | 995 | 2495 | 1895 | 3790 | 1995 | 24-48 HORAS | USA | VOLTAJES TRIFASICO 120/208 ó 120/240 ó 177/480 (1/4 DE COMBUSTIBLE)
Three O LLC | 40 KW | DIESEL | Continuous Duty | MQ POWER | 24/7 | 1088.8889 | 1555.5556 | 3266.6667 | 4666.6667 | 9800 | 14000 | 1000 | 1000 | 1500 | 3000 | 2000 | 1-3 Dias | USA | Fuel Not Included
A1 Generator Services | 40 KW | Diesel | GENERADOR ELÉCTRICO | CATERPILLAR | 72 hrs | 1450 | 2150 | 2250 | 4140 | 4490 | 9270 | 1600 | 1600 | 3600 | 400 | 1500 | 1-3 días | USA | Entrega sujeta a disponibilidad. Incluye 25% nivel de diesel.
Antilles Power Depot, Inc | 48 KW |  | GENERADOR FIJO O ESTACIONARIO CON TANQUE 86 GALONES | MQ POWER | 16 HORAS | NB | NB | 730 | 1150 | 2195 | 3650 | NB | NB | Desde $1,200 hasta $4,200 | Desde $3,375 hasta $6,600 | Desde $800 hasta $1,300 | 2 DíAS | USA | PRECIO SOLO DE RENTA, NO INCLUYE CABLE, ENTREGA, RECOGIDO, NI INSTALACION
CSF Service Station, LLC | 50 KW | DIESEL | GENERADOR FACIL MANEJO, ECONOMICO EN COMBUSTIBLE, TRIFASICO | PERKINS | 24 HORAS | 150 | 295 | 695 | 1395 | 2095 | 4195 | 995 | 2495 | 1895 | 3790 | 1995 | 24-48 HORAS | USA | VOLTAJES TRIFASICO 120/208 ó 120/240 ó 177/480 (1/4 DE COMBUSTIBLE)
Three O LLC | 50 KW | DIESEL | Continuous Duty | MQ POWER | 24/7 | 1088.8889 | 1555.5556 | 3266.6667 | 4666.6667 | 9800 | 14000 | 1000 | 1000 | 1500 | 3000 | 2000 | 1-3 Dias | USA | Fuel Not Included
51 KW a 75 KW
Antilles Power Depot, Inc | 52 KW |  | GENERADOR FIJO O ESTACIONARIO, CON TANQUE DE 86 GALONES | SDMO | 16 HORAS | NB | NB | 730 | 1150 | 2195 | 3650 | NB | NB | Desde $1,200 hasta $4,200 | Desde $3,375 hasta $6,600 | Desde $800 hasta $1,300 | 2 DíAS | USA | PRECIO SOLO DE RENTA, NO INCLUYE CABLE, ENTREGA, RECOGIDO, NI INSTALACION
CSF Service Station, LLC | 60 KW | DIESEL | GENERADOR FACIL MANEJO, ECONOMICO EN COMBUSTIBLE, TRIFASICO | MQ | 24 HORAS | 200 | 350 | 895 | 1800 | 2600 | 5195 | 995 | 2495 | 1895 | 3790 | 1995 | 24-48 HORAS | USA | VOLTAJES TRIFASICO 120/208 ó 120/240 ó 177/480 (1/4 DE COMBUSTIBLE)
Three O LLC | 60 KW | DIESEL | Continuous Duty | MQ POWER | 24/7 | 1166.6667 | 1666.6667 | 3500 | 5000 | 10500 | 15000 | 1000 | 1000 | 1500 | 3000 | 2000 | 1-3 Dias | USA | Fuel Not Included
A1 Generator Services | 60 KW | Diesel | GENERADOR ELÉCTRICO | CATERPILLAR | 72 hrs | 1550 | 2490 | 2750 | 5250 | 5650 | 11700 | 1600 | 1600 | 3600 | 400 | 1500 | 1-3 días | USA | Entrega sujeta a disponibilidad. Incluye 25% nivel de diesel.
CSF Service Station, LLC | 70 KW | DIESEL | GENERADOR FACIL MANEJO, ECONOMICO EN COMBUSTIBLE, TRIFASICO | CUMMINS | 24 HORAS | 200 | 350 | 895 | 1800 | 2600 | 5195 | 995 | 2495 | 1895 | 3790 | 1995 | 24-48 HORAS | USA | VOLTAJES TRIFASICO 120/208 ó 120/240 ó 177/480 (1/4 DE COMBUSTIBLE)
CSF Service Station, LLC | 75 KW | DIESEL | GENERADOR FACIL MANEJO, ECONOMICO EN COMBUSTIBLE, TRIFASICO | CUMMINS | 24 HORAS | 200 | 350 | 895 | 1800 | 2600 | 5195 | 995 | 2495 | 1895 | 3790 | 1995 | 24-48 HORAS | USA | VOLTAJES TRIFASICO 120/208 ó 120/240 ó 177/480 (1/4 DE COMBUSTIBLE)
Three O LLC | 75 KW | DIESEL | Continuous Duty | CUMMINS | 24/7 | 1166.6667 | 1666.6667 | 3500 | 5000 | 10500 | 15000 | 1000 | 1000 | 1500 | 3000 | 2000 | 1-3 Dias | USA | Fuel Not Included
76 KW a 100 KW
CSF Service Station, LLC | 80 KW | DIESEL | GENERADOR FACIL MANEJO, ECONOMICO EN COMBUSTIBLE, TRIFASICO | CUMMINS | 24 HORAS | 200 | 350 | 895 | 1800 | 2600 | 5195 | 995 | 2995 | 1895 | 3790 | 1995 | 24-48 HORAS | USA | VOLTAJES TRIFASICO 120/208 ó 120/240 ó 177/480 (1/4 DE COMBUSTIBLE)
Antilles Power Depot, Inc | 80 KW |  | GENERADOR FIJO O ESTACIONARIO, CON TANQUE DE 120 GALONES | CUMMINS | 16 HORAS | NB | NB | 1375 | 1675 | 4140 | 4750 | NB | NB | Desde $1,200 hasta $4,200 | Desde $3,375 hasta $6,600 | Desde $800 hasta $1,300 | 2 DíAS | USA | PRECIO SOLO DE RENTA, NO INCLUYE CABLE, ENTREGA, RECOGIDO, NI INSTALACION
Three O LLC | 80 KW | DIESEL | Continuous Duty | CUMMINS | 24/7 | 1166.6667 | 1666.6667 | 3500 | 5000 | 10500 | 15000 | 1000 | 1000 | 1500 | 3000 | 2000 | 1-3 Dias | USA | Fuel Not Included
A1 Generator Services | 80 KW | Diesel | GENERADOR ELÉCTRICO | CATERPILLAR | 72 hrs | 1620 | 2700 | 2880 | 5550 | 6100 | 12500 | 1950 | 1950 | 3600 | 400 | 1500 | 1-3 días | USA | Entrega sujeta a disponibilidad. Incluye 25% nivel de diesel.
Antilles Power Depot, Inc | 88 KW |  | GENERADOR FIJO O ESTACIONARIO, CON TANQUE DE 105 GALONES | SDMO | 16 HORAS | NB | NB | 1375 | 1675 | 4140 | 4750 | NB | NB | Desde $1,200 hasta $4,200 | Desde $3,375 hasta $6,600 | Desde $800 hasta $1,300 | 2 DíAS | USA | PRECIO SOLO DE RENTA, NO INCLUYE CABLE, ENTREGA, RECOGIDO, NI INSTALACION
CSF Service Station, LLC | 90 KW | DIESEL | GENERADOR FACIL MANEJO, ECONOMICO EN COMBUSTIBLE, TRIFASICO | JOHN DEERE | 24 HORAS | 250 | 450 | 1050 | 2100 | 3150 | 6295 | 995 | 2995 | 1895 | 3790 | 1995 | 24-48 HORAS | USA | VOLTAJES TRIFASICO 120/208 ó 120/240 ó 177/480 (1/4 DE COMBUSTIBLE)
CSF Service Station, LLC | 100 KW | DIESEL | GENERADOR FACIL MANEJO, ECONOMICO EN COMBUSTIBLE, TRIFASICO | VOLVO | 24 HORAS | 275 | 500 | 1095 | 2195 | 3295 | 6595 | 995 | 2995 | 1895 | 3790 | 1995 | 24-48 HORAS | USA | VOLTAJES TRIFASICO 120/208 ó 120/240 ó 177/480 (1/4 DE COMBUSTIBLE)
Three O LLC | 100 KW | DIESEL | Continuous Duty | CUMMINS | 24/7 | 1555.5556 | 2222.2222 | 4666.6667 | 6666.6667 | 14000 | 20000 | 1000 | 1000 | 1500 | 3000 | 2000 | 1-3 Dias | USA | Fuel Not Included
A1 Generator Services | 100 KW | Diesel | GENERADOR ELÉCTRICO | CATERPILLAR | 72 hrs | 1870 | 3270 | 3550 | 6990 | 7750 | 15200 | 1950 | 1950 | 3600 | 800 | 1500 | 1-3 días | USA | Entrega sujeta a disponibilidad. Incluye 25% nivel de diesel.
101 KW a 150 KW
| 110 KW | N/B | N/B | N/B | N/B | N/B | N/B | N/B | N/B | N/B | N/B | N/B | N/B | N/B | N/B | N/B | N/B | N/B | N/B
CSF Service Station, LLC | 120 KW | DIESEL | GENERADOR FACIL MANEJO, ECONOMICO EN COMBUSTIBLE, TRIFASICO | CUMMINS | 24 HORAS | 275 | 500 | 1095 | 2195 | 3295 | 6595 | 995 | 3995 | 1895 | 3790 | 1995 | 24-48 HORAS | USA | VOLTAJES TRIFASICO 120/208 ó 120/240 ó 177/480 (1/4 DE COMBUSTIBLE)
CSF Service Station, LLC | 125 KW | DIESEL | GENERADOR FACIL MANEJO, ECONOMICO EN COMBUSTIBLE, TRIFASICO | CUMMINS | 24 HORAS | 300 | 550 | 1350 | 2695 | 4050 | 8100 | 995 | 3995 | 1895 | 3790 | 1995 | 24-48 HORAS | USA | VOLTAJES TRIFASICO 120/208 ó 120/240 ó 177/480 (1/4 DE COMBUSTIBLE)
Three O LLC | 125 KW | DIESEL | Continuous Duty | CUMMINS | 24/7 | 1711.1111 | 2444.4444 | 5133.3333 | 7333.3333 | 15400 | 22000 | 1500 | 1500 | 1500 | 3000 | 2000 | 1-3 Dias | USA | Fuel Not Included
Antilles Power Depot, Inc | 130 KW |  | GENERADOR FIJO O ESTACIONARIO, CON TANQUE DE 190 GALONES | SDMO | 16 HORAS | NB | NB | 1550 | 2325 | 5675 | 6625 | NB | NB | Desde $1,200 hasta $4,200 | Desde $3,375 hasta $6,600 | Desde $800 hasta $1,300 | 2 DíAS | USA | PRECIO SOLO DE RENTA, NO INCLUYE CABLE, ENTREGA, RECOGIDO, NI INSTALACION
CSF Service Station, LLC | 150 KW | DIESEL | GENERADOR FACIL MANEJO, ECONOMICO EN COMBUSTIBLE, TRIFASICO | VOLVO | 24 HORAS | 300 | 550 | 1350 | 2695 | 4050 | 8100 | 995 | 3995 | 1895 | 3790 | 1995 | 24-48 HORAS | USA | VOLTAJES TRIFASICO 120/208 ó 120/240 ó 177/480 (1/4 DE COMBUSTIBLE)
Antilles Power Depot, Inc | 150 KW |  | GENERADOR FIJO O ESTACIONARIO, CON TANUQE DE 120 GALONES | CUMMINS | 16 HORAS | NB | NB | 1550 | 2325 | 5675 | 6625 | NB | NB | Desde $1,200 hasta $4,200 | Desde $3,375 hasta $6,600 | Desde $800 hasta $1,300 | 2 DíAS | USA | PRECIO SOLO DE RENTA, NO INCLUYE CABLE, ENTREGA, RECOGIDO, NI INSTALACION
Three O LLC | 150 KW | DIESEL | Continuous Duty | CUMMINS | 24/7 | 1711.1111 | 2444.4444 | 5133.3333 | 7333.3333 | 15400 | 22000 | 1500 | 1500 | 1500 | 3000 | 2000 | 1-3 Dias | USA | Fuel Not Included
151 KW a 200 KW
CSF Service Station, LLC | 160 KW | DIESEL | GENERADOR FACIL MANEJO, ECONOMICO EN COMBUSTIBLE, TRIFASICO | SDMO | 24 HORAS | 300 | 595 | 1370 | 2750 | 4100 | 8200 | 995 | 3995 | 1895 | 3790 | 1995 | 24-48 HORAS | USA | VOLTAJES TRIFASICO 120/208 ó 120/240 ó 177/480 (1/4 DE COMBUSTIBLE)
CSF Service Station, LLC | 175 KW | DIESEL | GENERADOR FACIL MANEJO, ECONOMICO EN COMBUSTIBLE, TRIFASICO | VOLVO | 24 HORAS | 300 | 595 | 1370 | 2750 | 4100 | 8200 | 995 | 3995 | 1895 | 3790 | 1995 | 24-48 HORAS | USA | VOLTAJES TRIFASICO 120/208 ó 120/240 ó 177/480 (1/4 DE COMBUSTIBLE)
Three O LLC | 175 KW | DIESEL | Continuous Duty | PERKINS | 24/7 | 1711.1111 | 2444.4444 | 5133.3333 | 7333.3333 | 15400 | 22000 | 1500 | 1500 | 1500 | 3000 | 2000 | 1-3 Dias | USA | Fuel Not Included
Antilles Power Depot, Inc | 180 KW |  | GENERADOR FIJO O ESTACIONARIO, CON TANQUE DE 190 GALONES | SDMO | 16 HORAS | NB | NB | 1850 | 2875 | 6125 | 9135 | NB | NB | Desde $1,200 hasta $4,200 | Desde $3,375 hasta $6,600 | Desde $800 hasta $1,300 | 2 DíAS | USA | PRECIO SOLO DE RENTA, NO INCLUYE CABLE, ENTREGA, RECOGIDO, NI INSTALACION
Three O LLC | 180 KW | DIESEL | Continuous Duty | PERKINS | 24/7 | 1711.1111 | 2444.4444 | 5133.3333 | 7333.3333 | 15400 | 22000 | 1500 | 1500 | 1500 | 3000 | 2000 | 1-3 Dias | USA | Fuel Not Included
CSF Service Station, LLC | 200 KW | DIESEL | GENERADOR FACIL MANEJO, ECONOMICO EN COMBUSTIBLE, TRIFASICO | SDMO | 24 HORAS | 350 | 650 | 1490 | 2995 | 4450 | 8900 | 995 | 3995 | 1895 | 3790 | 1995 | 24-48 HORAS | USA | VOLTAJES TRIFASICO 120/208 ó 120/240 ó 177/480 (1/4 DE COMBUSTIBLE)
CSF Service Station, LLC | 200 KW | DIESEL | GENERADOR FACIL MANEJO, ECONOMICO EN COMBUSTIBLE, TRIFASICO | VOLVO | 24 HORAS | 350 | 650 | 1490 | 2995 | 4450 | 8900 | 995 | 3995 | 1895 | 3790 | 1995 | 24-48 HORAS | USA | VOLTAJES TRIFASICO 120/208 ó 120/240 ó 177/480 (1/4 DE COMBUSTIBLE)
Three O LLC | 200 KW | DIESEL | Continuous Duty | CAT | 24/7 | 1711.1111 | 2444.4444 | 5133.3333 | 7333.3333 | 15400 | 22000 | 1500 | 1500 | 1500 | 3000 | 2000 | 1-3 Dias | USA | Fuel Not Included
A1 Generator Services | 200 KW | Diesel | GENERADOR ELÉCTRICO | CATERPILLAR | 72 hrs | 2350 | 4350 | 4750 | 9700 | 10200 | 21300 | 2600 | 2600 | 3600 | 800 | 2600 | 1-3 días | USA | Entrega sujeta a disponibilidad. Incluye 25% nivel de diesel.
201 KW a 350 KW
CSF Service Station, LLC | 200 KW | DIESEL | GENERADOR FACIL MANEJO, ECONOMICO EN COMBUSTIBLE, TRIFASICO | VOLVO | 24 HORAS | 350 | 650 | 1490 | 2995 | 4450 | 8900 | 995 | 3995 | 1895 | 3790 | 1995 | 24-48 HORAS | USA | VOLTAJES TRIFASICO 120/208 ó 120/240 ó 177/480 (1/4 DE COMBUSTIBLE)
A1 Generator Services | 230 KW | Diesel | GENERADOR ELÉCTRICO | CATERPILLAR | 72 hrs | 2420 | 4590 | 4800 | 9850 | 10800 | 23400 | 2600 | 2600 | 3600 | 2200 | 2600 | 1-3 días | USA | Entrega sujeta a disponibilidad. Incluye 25% nivel de diesel.
Antilles Power Depot, Inc | 250 KW |  | GENERADOR FIJO O ESTACIONARIO, CON TANQUE DE 400 GALONES | CUMMINS | 16 HORAS | NB | NB | 2495 | 3450 | 7335 | 10595 | NB | NB | Desde $1,200 hasta $4,200 | Desde $3,375 hasta $6,600 | Desde $800 hasta $1,300 | 2 DíAS | USA | PRECIO SOLO DE RENTA, NO INCLUYE CABLE, ENTREGA, RECOGIDO, NI INSTALACION
CSF Service Station, LLC | 250 KW | DIESEL | GENERADOR FACIL MANEJO, ECONOMICO EN COMBUSTIBLE, TRIFASICO | GENERAC | 24 HORAS | 550 | 1100 | 2750 | 5500 | 8250 | 16500 | 995 | 4995 | 1895 | 3790 | 1995 | 24-48 HORAS | USA | VOLTAJES TRIFASICO 120/208 ó 120/240 ó 177/480 (1/4 DE COMBUSTIBLE)
Three O LLC | 250 KW | DIESEL | Continuous Duty | CUMMINS | 24/7 | 1788.8889 | 2555.5556 | 5366.6667 | 7666.6667 | 16100 | 23000 | 1500 | 1500 | 1500 | 3000 | 2000 | 1-3 Dias | USA | Fuel Not Included
CSF Service Station, LLC | 300 KW | DIESEL | GENERADOR FACIL MANEJO, ECONOMICO EN COMBUSTIBLE, TRIFASICO | VOLVO | 24 HORAS | 550 | 1100 | 2750 | 5500 | 8250 | 16500 | 995 | 4995 | 1895 | 3790 | 1995 | 24-48 HORAS | USA | VOLTAJES TRIFASICO 120/208 ó 120/240 ó 177/480 (1/4 DE COMBUSTIBLE)
Three O LLC | 300 KW | DIESEL | Continuous Duty | CAT | 24/7 | 1866.6667 | 2666.6667 | 5600 | 8000 | 16800 | 24000 | 1500 | 1500 | 1500 | 3000 | 2000 | 1-3 Dias | USA | Fuel Not Included
A1 Generator Services | 300 KW | Diesel | GENERADOR ELÉCTRICO | CATERPILLAR | 72 hrs | 2740 | 5220 | 5700 | 11200 | 12700 | 28100 | 2600 | 2600 | 4600 | 2200 | 2600 | 1-3 días | USA | Entrega sujeta a disponibilidad. Incluye 25% nivel de diesel.
Three O LLC | 350 KW | DIESEL | Continuous Duty | CUMMINS | 24/7 | 1905.5556 | 2722.2222 | 5716.6667 | 8166.6667 | 17150 | 24500 | 2000 | 2000 | 1500 | 3000 | 2000 | 1-3 Dias | USA | Fuel Not Included
351 KW a 500 KW
CSF Service Station, LLC | 350 KW | DIESEL | GENERADOR FACIL MANEJO, ECONOMICO EN COMBUSTIBLE, TRIFASICO | VOLVO | 24 HORAS | 550 | 1100 | 2750 | 5500 | 8250 | 16500 | 995 | 4995 | 1895 | 3790 | 1995 | 24-48 HORAS | USA | VOLTAJES TRIFASICO 120/208 ó 120/240 ó 177/480 (1/4 DE COMBUSTIBLE)
CSF Service Station, LLC | 400 KW | DIESEL | GENERADOR FACIL MANEJO, ECONOMICO EN COMBUSTIBLE, TRIFASICO | VOLVO | 24 HORAS | 800 | 1500 | 3900 | 7400 | 11000 | 22000 | 995 | 4995 | 2495 | 3790 | 1995 | 24-48 HORAS | USA | VOLTAJES TRIFASICO 120/208 ó 120/240 ó 177/480 (1/4 DE COMBUSTIBLE)
Three O LLC | 400 KW | DIESEL | Continuous Duty | VOLVO | 24/7 | 1944.4444 | 2777.7778 | 5833.3333 | 8333.3333 | 17500 | 25000 | 2000 | 2000 | 1500 | 3000 | 2000 | 1-3 Dias | USA | Fuel Not Included
A1 Generator Services | 400 KW | Diesel | GENERADOR ELÉCTRICO | CATERPILLAR | 72 hrs | 3310 | 6510 | 7000 | 14950 | 16300 | 36100 | 2900 | 2900 | 4600 | 2200 | 4200 | 1-3 días | USA | Entrega sujeta a disponibilidad. Incluye 25% nivel de diesel.
Antilles Power Depot, Inc | 400 KW |  | GENERADOR FIJO O ESTACIONARIO, CON TANQUE DE 500 GALONES | Cummins | 16 HORAS | NB | NB | 3385 | 5495 | 9675 | 16675 | NB | NB | Desde $1,200 hasta $4,200 | Desde $3,375 hasta $6,600 | Desde $800 hasta $1,300 | 2 DíAS | USA | PRECIO SOLO DE RENTA, NO INCLUYE CABLE, ENTREGA, RECOGIDO, NI INSTALACION
CSF Service Station, LLC | 500 KW | DIESEL | GENERADOR FACIL MANEJO, ECONOMICO EN COMBUSTIBLE, TRIFASICO | VOLVO | 24 HORAS | 800 | 1500 | 3900 | 7400 | 11000 | 22000 | 995 | 4995 | 2495 | 3790 | 1995 | 24-48 HORAS | USA | VOLTAJES TRIFASICO 120/208 ó 120/240 ó 177/480 (1/4 DE COMBUSTIBLE)
Three O LLC | 500 KW | DIESEL | Continuous Duty | VOLVO | 24/7 | 2333.3333 | 3333.3333 | 7000 | 10000 | 21000 | 30000 | 2000 | 2000 | 1500 | 3000 | 2000 | 1-3 Dias | USA | Fuel Not Included
A1 Generator Services | 500 KW | Diesel | GENERADOR ELÉCTRICO | CATERPILLAR | 72 hrs | 43800 | 8290 | 9080 | 18500 | 20700 | 45500 | 2900 | 2900 | 4600 | 2200 | 4200 | 1-3 días | USA | Entrega sujeta a disponibilidad. Incluye 25% nivel de diesel.
501 KW a 1000 KW
Antilles Power Depot, Inc | 600 KW |  | GENERADOR FIJO O ESTACIONARIO, CON TANQUE DE 500 GALONES | SDMO | 16 HORAS | NB | NB | 5050 | 8050 | 11650 | 23500 | NB | NB | Desde $1,200 hasta $4,200 | Desde $3,375 hasta $6,600 | Desde $800 hasta $1,300 | 2 DíAS | USA | PRECIO SOLO DE RENTA, NO INCLUYE CABLE, ENTREGA, RECOGIDO, NI INSTALACION
CSF Service Station, LLC | 600 KW | DIESEL | GENERADOR FACIL MANEJO, ECONOMICO EN COMBUSTIBLE, TRIFASICO | CATERPILAR | 24 HORAS | 1100 | 2200 | 5500 | 10900 | 16000 | 32000 | 995 | 4995 | 2495 | 3790 | 1995 | 24-48 HORAS | USA | VOLTAJES TRIFASICO 120/208 ó 120/240 ó 177/480 (1/4 DE COMBUSTIBLE)
Three O LLC | 600 KW | DIESEL | Continuous Duty | VOLVO | 24/7 | 2722.2222 | 3888.8889 | 8166.6667 | 11666.6667 | 24500 | 35000 | 2000 | 2000 | 1500 | 3000 | 2000 | 1-3 Dias | USA | Fuel Not Included
A1 Generator Services | 600 KW | Diesel | GENERADOR ELÉCTRICO | CATERPILLAR | 72 hrs | 5100 | 10000 | 11000 | 21900 | 25500 | 55900 | 3600 | 3600 | 5800 | 2200 | 6200 | 1-3 días | USA | Entrega sujeta a disponibilidad. Incluye 25% nivel de diesel.
CSF Service Station, LLC | 750KW | DIESEL | GENERADOR FACIL MANEJO, ECONOMICO EN COMBUSTIBLE, TRIFASICO | CATERPILAR | 24 HORAS | 1100 | 2200 | 5500 | 10900 | 16000 | 32000 | 995 | 4995 | 2495 | 3790 | 1995 | 24-48 HORAS | USA | VOLTAJES TRIFASICO 120/208 ó 120/240 ó 177/480 (1/4 DE COMBUSTIBLE)
Antilles Power Depot, Inc | 750KW |  | Contanerized MTU Generator Con Tanque 500 galones | MTU | 16 HORAS | NB | NB | 6035 | 9425 | 15575 | 27250 | NB | NB | Desde $1,200 hasta $4,200 | Desde $3,375 hasta $6,600 | Desde $800 hasta $1,300 | 2 DíAS | USA | PRECIO SOLO DE RENTA, NO INCLUYE CABLE, ENTREGA, RECOGIDO, NI INSTALACION
Three O LLC | 800 KW | DIESEL | Continuous Duty | CAT | 24/7 | 2955.5556 | 4222.2222 | 8866.6667 | 12666.6667 | 26600 | 38000 | 3000 | 3000 | 1500 | 3000 | 2000 | 1-3 Dias | USA | Fuel Not Included
A1 Generator Services | 800 KW | Diesel | GENERADOR ELÉCTRICO | CATERPILLAR | 72 hrs | 5900 | 10180 | 12850 | 23900 | 30500 | 58300 | 3600 | 3600 | 5800 | 2200 | 6200 | 1-3 días | USA | Entrega sujeta a disponibilidad. Incluye 25% nivel de diesel.
Antilles Power Depot, Inc | 850 KW |  | Containerized Generator System SIN TANQUE | FG WILSON | 16 HORAS | NB | NB | 6035 | 9425 | 15575 | 27250 | NB | NB | Desde $1,200 hasta $4,200 | Desde $3,375 hasta $6,600 | Desde $800 hasta $1,300 | 2 DíAS | USA | PRECIO SOLO DE RENTA, NO INCLUYE CABLE, ENTREGA, RECOGIDO, NI INSTALACION
CSF Service Station, LLC | 1000 KW | DIESEL | GENERADOR FACIL MANEJO, ECONOMICO EN COMBUSTIBLE, TRIFASICO | CATERPILAR | 24 HORAS | 1700 | 3500 | 8200 | 16500 | 24500 | 49000 | 995 | 8995 | 2995 | 3790 | 1995 | 24-48 HORAS | USA | VOLTAJES TRIFASICO 120/208 ó 120/240 ó 177/480 (1/4 DE COMBUSTIBLE)
Three O LLC | 1000 KW | DIESEL | Continuous Duty | CAT | 24/7 | 3111.1111 | 4444.4444 | 9333.3333 | 13333.3333 | 28000 | 40000 | 3000 | 3000 | 1500 | 3000 | 2000 | 1-3 Dias | USA | Fuel Not Included
A1 Generator Services | 1000 KW | Diesel | GENERADOR ELÉCTRICO | CATERPILLAR | 72 hrs | 6510 | 12700 | 13900 | 31010 | 34500 | 76900 | 5800 | 5800 | 5800 | 2200 | 9200 | 1-3 días | USA | Entrega sujeta a disponibilidad. Incluye 25% nivel de diesel.
1001 KW a 2000 KW
Antilles Power Depot, Inc | 1000KW |  | Containerized MTU Generator Con tanque 600 Galones | MTU | 16 HORAS | NB | NB | 7100 | 12750 | 18655 | 31250 | NB | NB | Desde $1,200 hasta $4,200 | Desde $3,375 hasta $6,600 | Desde $800 hasta $1,300 | 2 DíAS | USA | PRECIO SOLO DE RENTA, NO INCLUYE CABLE, ENTREGA, RECOGIDO, NI INSTALACION
CSF Service Station, LLC | 1100KW | DIESEL | GENERADOR FACIL MANEJO, ECONOMICO EN COMBUSTIBLE, TRIFASICO | CATERPILAR | 24 HORAS | 2300 | 4300 | 10700 | 22000 | 32000 | 64000 | 995 | 8995 | 2995 | 3790 | 1995 | 24-48 HORAS | USA | VOLTAJES TRIFASICO 120/208 ó 120/240 ó 177/480 (1/4 DE COMBUSTIBLE)
CSF Service Station, LLC | 1200KW | DIESEL | GENERADOR FACIL MANEJO, ECONOMICO EN COMBUSTIBLE, TRIFASICO | CATERPILAR | 24 HORAS | 2300 | 4300 | 10700 | 22000 | 32000 | 64000 | 995 | 8995 | 2995 | 3790 | 1995 | 24-48 HORAS | USA | VOLTAJES TRIFASICO 120/208 ó 120/240 ó 177/480 (1/4 DE COMBUSTIBLE)
Three O LLC | 1380KW | DIESEL | Continuous Duty | CAT | 24/7 | 3500 | 5000 | 10500 | 15000 | 31500 | 45000 | 3000 | 3000 | 1500 | 3000 | 2000 | 1-3 Dias | USA | Fuel Not Included
Three O LLC | 1750KW | DIESEL | Continuous Duty | CAT | 24/7 | 4200 | 6000 | 11900 | 17000 | 35000 | 50000 | 4000 | 4000 | 1500 | 3000 | 2000 | 1-3 Dias | USA | Fuel Not Included
Three O LLC | 2000KW | DIESEL | Continuous Duty | CAT | 24/7 | 4900 | 7000 | 14000 | 20000 | 42000 | 60000 | 4000 | 4000 | 1500 | 3000 | 2000 | 1-3 Dias | USA | Fuel Not Included
A1 Generator Services | 2000KW | Diesel | GENERADOR ELÉCTRICO | CATERPILLAR | 72 hrs | 10120 | 14560 | 23400 | 34900 | 57500 | 85900 | 5800 | 5800 | 5800 | 2200 | 9200 | 1-3 días | USA | Entrega sujeta a disponibilidad. Incluye 25% nivel de diesel.
>2000 KW
Suplidor | Descripción |  | Descripción | Marca | Tiempo de Operación Continua | Precio Unitario Alquiler | [5 empty] | Desinstalación | Instalación |  |  |  | Término de Entrega | Procedencia | Comentarios o Especificaciones Adicionales
[6 empty] | Diario |  | Semanal |  | Mensual
[6 empty] | Stand By | 24 Horas | Stand By | 24 Horas | Stand By | 24 Horas
Materiales Adicionales para la Instalación y Uso de Generador
A1 Generator Services | Caja Protectora (expuesta) |  | NB | NB | NB | 160 | 160 | 160 | 160 | 160 | 160 | N/B | N/B | N/B | N/B | N/B | N/B | N/B | N/B
A1 Generator Services | Caja Protectora (encasillada) |  | NB | NB | NB | 325 | 325 | 325 | 325 | 325 | 325 | N/B | N/B | N/B | N/B | N/B | N/B | N/B | N/B
A1 Generator Services | Caja Protectora (expuesta) |  | NB | NB | NB | 260 | 260 | 260 | 260 | 260 | 260 | N/B | N/B | N/B | N/B | N/B | N/B | N/B | N/B
A1 Generator Services | Caja Protectora (encasillada) |  | NB | NB | NB | 625 | 625 | 625 | 625 | 625 | 625 | N/B | N/B | N/B | N/B | N/B | N/B | N/B | N/B
A1 Generator Services | Cable de conexión adicional (de ser necesario) |  | Pie Lineal - 2, 4, 6, 8, 10, 12 | NB | NB | 150 | 150 | 225 | 225 | 350 | 350 | N/B | N/B | N/B | N/B | N/B | N/B | N/B | THHN
A1 Generator Services | Cable de conexión adicional (de ser necesario) |  | Pie Lineal - 1/0, 2/0, 3/0, 4/0 | NB | NB | 220 | 220 | 540 | 540 | 1350 | 1350 | N/B | N/B | N/B | N/B | N/B | N/B | N/B | THHN
A1 Generator Services | Cable de conexión adicional (de ser necesario) |  | Pie Lineal - 200, 250, 350 | NB | NB | 440 | 440 | 1080 | 1080 | 2700 | 2700 | N/B | N/B | N/B | N/B | N/B | N/B | N/B | THHN
A1 Generator Services | Cable de conexión adicional (de ser necesario) |  | Pie Lineal - 500 | NB | NB | 680 | 680 | 1600 | 1600 | 3200 | 3200 | N/B | N/B | N/B | N/B | N/B | N/B | N/B | THHN
A1 Generator Services | Tanques de 201 - 300 galones |  | 250 | NB | NB | 350 | 350 | 475 | 475 | 1100 | 1100 | N/B | N/B | N/B | N/B | N/B
A1 Generator Services | Tanques de 501 - 600 galones |  | 500 | NB | NB | 450 | 450 | 575 | 575 | 1400 | 1400 | N/B | N/B | N/B | N/B | N/B

## Catálogo Otros BAA
RFP 24J-06262, OTROS MATERIALES Y SERVICIOS BAA VIGENCIA: 16 DE DICIEMBRE DE 2024 AL 15 DE DICIEMBRE DE 2026 PARA FORMALIZAR UN CONTRATO DE SELECCIÓN MÚLTIPLE PARA LA ADQUISICIÓN Y/O RENTA DE GENERADORES ELÉCTRICOS PARA LAS ENTIDADES GUBERNAMENTALES, ENTIDADES EXENTAS Y MUNICIPIOS DEL GOBIERNO DE PUERTO RICO
Otros Materiales y Servicios para la Compra de Generadores
Suplidor | Descripción | Unidad | Tipo de Material | Tamaño y/o Dimensiones | Precio de Venta / Servicio | Término de Entrega | Procedencia | Garantía | Comentarios o Especificaciones Adicionales
Materiales Adicionales para la Instalación y Uso de Generador
A1 Generator Services | Caja Protectora (expuesta) | PVC | N/B | 12" X 12" | 160 | 15-90 días | USA | 30 días
A1 Generator Services | Caja Protectora (encasillada) | Uno | PVC | 12" X 12" | 325 | 15-90 días | USA | 30 días
A1 Generator Services | Caja Protectora (expuesta) | Uno | Acero | 12" X 12" | 260 | 15-90 días | USA | 30 días
A1 Generator Services | Caja Protectora (encasillada) | Uno | Acero | 12" X 12" | 625 | 15-90 días | USA | 30 días
A1 Generator Services | Cable de conexión adicional (de ser necesario) | Pie Lineal Adicional | THHN | 2, 4, 6, 8, 10, 12 | 4.75 | 15-90 días | USA | 30 días | Disponible en RHHN
A1 Generator Services | Cable de conexión adicional (de ser necesario) | Pie Lineal Adicional | THHN | 1/0, 2/0, 3/0, 4/0 | 16 | 15-90 días | USA | 30 días | Disponible en RHHN
A1 Generator Services | Cable de conexión adicional (de ser necesario) | Pie Lineal Adicional | THHN | 200, 250, 350 | 18 | 15-90 días | USA | 30 días | Disponible en RHHN
A1 Generator Services | Cable de conexión adicional (de ser necesario) | Pie Lineal Adicional | THHN | 500 | 19 | 15-90 días | USA | 30 días | Disponible en RHHN
RK Power Generator | Tanques de 150 galones | Uno | ACERO NEGRO | MEDIDAS CUSTOMIZADAS | 4000 | 3 SEMANAS | Puerto Rico | 2años o 2000 horas | TANQUE ES "UL142"
A1 Generator Services | Tanques de 150 galones | Uno | ACERO NEGRO | N/A | 8000
RK Power Generator | Tanques de 151 - 200 galones | Uno | ACERO NEGRO | MEDIDAS CUSTOMIZADAS | 4500 | 3 SEMANAS | Puerto Rico | 2años o 2000 horas | TANQUE ES "UL142"
A1 Generator Services | Tanques de 151 - 200 galones | Uno | ACERO NEGRO | N/A | 8200
RK Power Generator | Tanques de 201 - 300 galones | Uno | ACERO NEGRO | MEDIDAS CUSTOMIZADAS | 5000 | 3 SEMANAS | Puerto Rico | 2años o 2000 horas | TANQUE ES "UL142"
8500
RK Power Generator | Tanques de 301 - 400 galones | Uno | ACERO NEGRO | MEDIDAS CUSTOMIZADAS | 6000 | 3 SEMANAS | Puerto Rico | 2años o 2000 horas | TANQUE ES "UL142"
9500
RK Power Generator | Tanques de 501 - 600 galones | Uno | ACERO NEGRO | MEDIDAS CUSTOMIZADAS | 8500 | 3 SEMANAS | Puerto Rico | 2años o 2000 horas | TANQUE ES "UL142"
A1 Generator Services |  |  |  |  | 10300
RK Power Generator | Tanques de 601-1,000 galones | Uno | ACERO NEGRO | MEDIDAS CUSTOMIZADAS | 10000 | 3 SEMANAS | Puerto Rico | 2años o 2000 horas | TANQUE ES "UL142"
A1 Generator Services |  |  |  |  | 14420
RK Power Generator | Tanques de 1,001-1,100 galones | Uno | ACERO NEGRO | MEDIDAS CUSTOMIZADAS | 12000 | 3 SEMANAS | Puerto Rico | 2años o 2000 horas | TANQUE ES "UL142"
A1 Generator Services |  |  |  |  | 24514
RK Power Generator | Tanques de 1,101-1,500 galones | Uno | ACERO NEGRO | MEDIDAS CUSTOMIZADAS | 12000 | 3 SEMANAS | Puerto Rico | 2años o 2000 horas | TANQUE ES "UL142"
A1 Generator Services |  |  |  |  | 31900
RK Power Generator | Tanques de 1,501-2,000 galones | Uno | ACERO NEGRO | MEDIDAS CUSTOMIZADAS | 20000 | 3 SEMANAS | Puerto Rico | 2años o 2000 horas | TANQUE ES "UL142"
A1 Generator Services |  |  |  |  | 34700
RK Power Generator | Tanques de 2,001 - 2,500 galones | Uno | ACERO NEGRO | MEDIDAS CUSTOMIZADAS | 20000 | 3 SEMANAS | Puerto Rico | 2años o 2000 horas | TANQUE ES "UL142"
A1 Generator Services |  |  |  |  | 39600
RK Power Generator | Tanques de 2,501 - 3,000 galones | Uno | ACERO NEGRO | MEDIDAS CUSTOMIZADAS | 27500 | 3 SEMANAS | Puerto Rico | 2años o 2000 horas | TANQUE ES "UL142"
A1 Generator Services |  |  |  |  | 43600
RK Power Generator | Tanques de 3,001 - 4,000 galones | Uno | ACERO NEGRO | MEDIDAS CUSTOMIZADAS | 40000 | 3 SEMANAS | Puerto Rico | 2años o 2000 horas | TANQUE ES "UL142"
A1 Generator Services |  |  |  |  | 49800
RK Power Generator | Tanques de 4,001 - 5,000 galones | Uno | ACERO NEGRO | MEDIDAS CUSTOMIZADAS | 50000 | 3 SEMANAS | Puerto Rico | 2años o 2000 horas | TANQUE ES "UL142"
A1 Generator Services |  |  |  |  | 55600
A1 Generator Services |  |  |  |  | 58200
RK Power Generator | Tanques de 5,001 - 6,000 galones | Uno | ACERO NEGRO | MEDIDAS CUSTOMIZADAS | 60000 | 3 SEMANAS | Puerto Rico | 2años o 2000 horas | TANQUE ES "UL142"
A1 Generator Services |  |  |  |  | 63000
RK Power Generator | Tanques de 6,001 - 8,000 galones | Uno | ACERO NEGRO | MEDIDAS CUSTOMIZADAS | 75000 | 3 SEMANAS | Puerto Rico | 2años o 2000 horas | TANQUE ES "UL142"
A1 Generator Services |  |  |  |  | 70000
RK Power Generator | Tanques de 8,001 - 10,000 galones | Uno | ACERO NEGRO | MEDIDAS CUSTOMIZADAS | 115000 | 3 SEMANAS | Puerto Rico | 2años o 2000 horas | TANQUE ES "UL142"
A1 Generator Services |  |  |  |  | 85000
RK Power Generator | Tanques de > 10,001 galones | Uno | ACERO NEGRO | MEDIDAS CUSTOMIZADAS | 120000 | 3 SEMANAS | Puerto Rico | 2años o 2000 horas | TANQUE ES "UL142"
A1 Generator Services | Interruptor Principal (circuit main breaker) | Uno | COBRE | 400AMP | 2724.372 | 15-90 días | USA | N/A | AB Main Breaker
A1 Generator Services | Batería | Uno | ACIDO | 8D | 365 | 15-90 días | USA | 12 meses
A1 Generator Services | Cargador de Baterías | Uno | COBRE |  | 225 | 15-90 días | USA | N/A
A1 Generator Services | Aisladores de Movimiento | Uno | RUBBER |  | 995 | 15-90 días | USA | N/A
A1 Generator Services | Verja cyclone fence | Pie Lineal | Galvanizado | Malla gauge 9 y tubos gauge 12 | 52 | 15-90 días | USA | N/A | Malla gauge 9 y tubos gauge 12
A1 Generator Services | Anclaje de Generador (Placa 4 x 4) | Uno | Acero | 1/4" | 375 | 15-90 días | USA | N/A
A1 Generator Services | Uso de vehículo adicional de 4 ruedas para transporte |  |  |  | 600 | 15-90 días | USA | N/A
Three O LLC | Uso de vehículo adicional de 4 ruedas para transporte |  |  |  | 2000
Servicios Adicionales para la Instalación del Generador
A1 Generator Services | Limpieza de Áreas Verdes | Pie Cuadrado |  |  | 20 | Inmediato | N/A | N/A
A1 Generator Services | Construcción de Pad en concreto para generador | Pie Cuadrado | Cemento |  | 95 | 15 a 90 días | N/A | N/A
A1 Generator Services | Labor | Pie Lineal | PVC | 3/4" a 1 1/2 | 45 | Inmediato | N/A | 30 días
A1 Generator Services | Labor | Pie Lineal | PVC | 2" a 2 1/2" | 65 | Inmediato | N/A | 30 días
A1 Generator Services | Labor | Pie Lineal | PVC | 3" a 4" | 75 | Inmediato | N/A | 30 días